## Stavební rozpočet
Stavební rozpočet
Název stavby: |  |  | Návrh interiérového řešení paláce Dunaj, kanceláře ČAK | Doba výstavby: |  |  | Objednatel: | Česká advokát. komora, Národní 118/16, Praha 1
Druh stavby: |  |  | Kanceláře ČAK | Začátek výstavby: |  |  | Projektant: | Sdružení proj. Ateliér 4+MÓD architekti,
Lokalita: |  |  | Národní 10, Praha 1, 1. až 3.NP | Konec výstavby: |  |  | Zhotovitel:
JKSO: |  |  | 8016122 | Zpracováno dne: |  | 2022-11-04 | Zpracoval: | Ing. Petr FILIP - autor.osoba ČKAIT
Č | Objekt | Kód | Zkrácený popis | MJ | Množství | Cena/MJ | Náklady (Kč) |  |  | Hmotnost (t) |  | Cenová | [33 empty] | ISWORK | GROUPCODE
|  |  | Rozměry |  |  | (Kč) | Dodávka | Montáž | Celkem | Jednot. | Celkem | soustava | Přesuny | Typ skupiny | HSV mat | HSV prac | PSV mat | PSV prac | Mont mat | Mont prac | Ostatní mat. | [21 empty] | MAT | WORK | CELK
|  | 22233 | Elektrická Požární signalizace |  |  |  | 0 | 0 | 0 |  | 0 | [18 empty] | 0 | 0 | 0
1 |  | 2223301IM | posun - multisenzorový hlásič, integrovaný zkratový izolátor, autodetekce znečistění, IP44 | ks | 52 | 0 | 0 | 0 | 0 | 0 | 0 |  | 0 |  | 0 | 0 | 0 | 0 | 0 | 0 | 0 |  | 0 | 0 | 0 | 21 | 0 | 0 | 2 |  |  |  | 0 | 0 | 0 | 22233_ | 2_ | _ | 0 | 0 | 0 | 0 | 0 | 0 | 0 | P | 22233
2 |  | 2223302IM | posun - hlásičová patice základní provedení | ks | 52 | 0 | 0 | 0 | 0 | 0 | 0 |  | 0 |  | 0 | 0 | 0 | 0 | 0 | 0 | 0 |  | 0 | 0 | 0 | 21 | 0 | 0 | 2 |  |  |  | 0 | 0 | 0 | 22233_ | 2_ | _ | 0 | 0 | 0 | 0 | 0 | 0 | 0 | P | 22233
3 |  | 2223303IM | nový - multisenzorový hlásič, integrovaný zkratový izolátor, autodetekce znečistění, IP44 | ks | 7 | 0 | 0 | 0 | 0 | 0 | 0 |  | 0 |  | 0 | 0 | 0 | 0 | 0 | 0 | 0 |  | 0 | 0 | 0 | 21 | 0 | 0 | 2 |  |  |  | 0 | 0 | 0 | 22233_ | 2_ | _ | 0 | 0 | 0 | 0 | 0 | 0 | 0 | P | 22233
4 |  | 2223304IM | nová - hlásičová patice základní provedení | ks | 7 | 0 | 0 | 0 | 0 | 0 | 0 |  | 0 |  | 0 | 0 | 0 | 0 | 0 | 0 | 0 |  | 0 | 0 | 0 | 21 | 0 | 0 | 2 |  |  |  | 0 | 0 | 0 | 22233_ | 2_ | _ | 0 | 0 | 0 | 0 | 0 | 0 | 0 | P | 22233
5 |  | 2223305IM | zrušen - multisenzorový hlásič, integrovaný zkratový izolátor, autodetekce znečistění, IP44 | ks | 1 | 0 | 0 | 0 | 0 | 0 | 0 |  | 0 |  | 0 | 0 | 0 | 0 | 0 | 0 | 0 |  | 0 | 0 | 0 | 21 | 0 | 0 | 2 |  |  |  | 0 | 0 | 0 | 22233_ | 2_ | _ | 0 | 0 | 0 | 0 | 0 | 0 | 0 | P | 22233
6 |  | 2223306IM | zrušená - hlásičová patice základní provedení | ks | 1 | 0 | 0 | 0 | 0 | 0 | 0 |  | 0 |  | 0 | 0 | 0 | 0 | 0 | 0 | 0 |  | 0 | 0 | 0 | 21 | 0 | 0 | 2 |  |  |  | 0 | 0 | 0 | 22233_ | 2_ | _ | 0 | 0 | 0 | 0 | 0 | 0 | 0 | P | 22233
7 |  | 2223307IM | nový - tlačítkový hlásič typu A, červený, IP24 (vnitřní), integrovaný zkratový izolátor, se základnou pro povrchovou montáž | ks | 1 | 0 | 0 | 0 | 0 | 0 | 0 |  | 0 |  | 0 | 0 | 0 | 0 | 0 | 0 | 0 |  | 0 | 0 | 0 | 21 | 0 | 0 | 2 |  |  |  | 0 | 0 | 0 | 22233_ | 2_ | _ | 0 | 0 | 0 | 0 | 0 | 0 | 0 | P | 22233
8 |  | 2223308IM | výstupní reléový modul, 4 reléové bistabilní výstupy 230V/2A/60W s programovatelnou funkcí fail-safe, integrovaný zkratový izolátor | ks | 1 | 0 | 0 | 0 | 0 | 0 | 0 |  | 0 |  | 0 | 0 | 0 | 0 | 0 | 0 | 0 |  | 0 | 0 | 0 | 21 | 0 | 0 | 2 |  |  |  | 0 | 0 | 0 | 22233_ | 2_ | _ | 0 | 0 | 0 | 0 | 0 | 0 | 0 | P | 22233
9 |  | 2223309IM | posun - siréna červená interierová, IP 21 | ks | 17 | 0 | 0 | 0 | 0 | 0 | 0 |  | 0 |  | 0 | 0 | 0 | 0 | 0 | 0 | 0 |  | 0 | 0 | 0 | 21 | 0 | 0 | 2 |  |  |  | 0 | 0 | 0 | 22233_ | 2_ | _ | 0 | 0 | 0 | 0 | 0 | 0 | 0 | P | 22233
10 |  | 2223310IM | nová - siréna červená interierová, IP 21 | ks | 3 | 0 | 0 | 0 | 0 | 0 | 0 |  | 0 |  | 0 | 0 | 0 | 0 | 0 | 0 | 0 |  | 0 | 0 | 0 | 21 | 0 | 0 | 2 |  |  |  | 0 | 0 | 0 | 22233_ | 2_ | _ | 0 | 0 | 0 | 0 | 0 | 0 | 0 | P | 22233
11 |  | 2223311IM | Kabel Prakab PRAFlaCom F stíněný 1x2x0,8 mm, B2ca,s1,d0 pro kruhové hlásičové linky | m | 1026 | 0 | 0 | 0 | 0 | 0 | 0 |  | 0 |  | 0 | 0 | 0 | 0 | 0 | 0 | 0 |  | 0 | 0 | 0 | 21 | 0 | 0 | 2 |  |  |  | 0 | 0 | 0 | 22233_ | 2_ | _ | 0 | 0 | 0 | 0 | 0 | 0 | 0 | P | 22233
12 |  | 2223312IM | Kabel funkční při požáru stíněný Prakab PRAFlaGuard 2x2x0,8 mm, P60-R, B2ca,s1,d0, PRAFlaGuard | m | 235 | 0 | 0 | 0 | 0 | 0 | 0 |  | 0 |  | 0 | 0 | 0 | 0 | 0 | 0 | 0 |  | 0 | 0 | 0 | 21 | 0 | 0 | 2 |  |  |  | 0 | 0 | 0 | 22233_ | 2_ | _ | 0 | 0 | 0 | 0 | 0 | 0 | 0 | P | 22233
13 |  | 2223313IM | Kabel funkční při požáru PRAFlaDur 2x1,5 mm2, P60-R, B2ca,s1,d0, PRAFlaDur | m | 475 | 0 | 0 | 0 | 0 | 0 | 0 |  | 0 |  | 0 | 0 | 0 | 0 | 0 | 0 | 0 |  | 0 | 0 | 0 | 21 | 0 | 0 | 2 |  |  |  | 0 | 0 | 0 | 22233_ | 2_ | _ | 0 | 0 | 0 | 0 | 0 | 0 | 0 | P | 22233
14 |  | 2223314IM | Krabice elektroinstalační KU68,KO97, KO125E | ks | 110 | 0 | 0 | 0 | 0 | 0 | 0 |  | 0 |  | 0 | 0 | 0 | 0 | 0 | 0 | 0 |  | 0 | 0 | 0 | 21 | 0 | 0 | 2 |  |  |  | 0 | 0 | 0 | 22233_ | 2_ | _ | 0 | 0 | 0 | 0 | 0 | 0 | 0 | P | 22233
15 |  | 2223315IM | Pevná bezhalogenová lektroinstalační trubka Kopos pr. 20/25/32 mm pro střední mechanické zatížení, včetně příslušenství | m | 1000 | 0 | 0 | 0 | 0 | 0 | 0 |  | 0 |  | 0 | 0 | 0 | 0 | 0 | 0 | 0 |  | 0 | 0 | 0 | 21 | 0 | 0 | 2 |  |  |  | 0 | 0 | 0 | 22233_ | 2_ | _ | 0 | 0 | 0 | 0 | 0 | 0 | 0 | P | 22233
16 |  | 2223316IM | Ohebná elektroinstalační trubka kopos pr. 20/25/32 mm pro střední mechanické zatížení, včetně příslušenství | m | 450 | 0 | 0 | 0 | 0 | 0 | 0 |  | 0 |  | 0 | 0 | 0 | 0 | 0 | 0 | 0 |  | 0 | 0 | 0 | 21 | 0 | 0 | 2 |  |  |  | 0 | 0 | 0 | 22233_ | 2_ | _ | 0 | 0 | 0 | 0 | 0 | 0 | 0 | P | 22233
17 |  | 2223317IM | Kabelové příchytky s požární odolností 90 minut včetně uchycení, zkouška kabelové trasy dle ZP-27/2008, komplet | ks | 2500 | 0 | 0 | 0 | 0 | 0 | 0 |  | 0 |  | 0 | 0 | 0 | 0 | 0 | 0 | 0 |  | 0 | 0 | 0 | 21 | 0 | 0 | 2 |  |  |  | 0 | 0 | 0 | 22233_ | 2_ | _ | 0 | 0 | 0 | 0 | 0 | 0 | 0 | P | 22233
18 |  | 2223318IM | Kabelové příchytky včetně uchycení, komplet | ks | 2300 | 0 | 0 | 0 | 0 | 0 | 0 |  | 0 |  | 0 | 0 | 0 | 0 | 0 | 0 | 0 |  | 0 | 0 | 0 | 21 | 0 | 0 | 2 |  |  |  | 0 | 0 | 0 | 22233_ | 2_ | _ | 0 | 0 | 0 | 0 | 0 | 0 | 0 | P | 22233
19 |  | 2223319IM | Kniha EPS | ks | 1 | 0 | 0 | 0 | 0 | 0 | 0 |  | 0 |  | 0 | 0 | 0 | 0 | 0 | 0 | 0 |  | 0 | 0 | 0 | 21 | 0 | 0 | 2 |  |  |  | 0 | 0 | 0 | 22233_ | 2_ | _ | 0 | 0 | 0 | 0 | 0 | 0 | 0 | P | 22233
20 |  | 2223320IM | Komplexní zkoušky vyhrazeného požárně bezpečnostního zařízení | kpl | 1 | 0 | 0 | 0 | 0 | 0 | 0 |  | 0 |  | 0 | 0 | 0 | 0 | 0 | 0 | 0 |  | 0 | 0 | 0 | 21 | 0 | 0 | 2 |  |  |  | 0 | 0 | 0 | 22233_ | 2_ | _ | 0 | 0 | 0 | 0 | 0 | 0 | 0 | P | 22233
21 |  | 2223321IM | Předání podkladů pro nadstavbový software, dokumentace, programovací tabulky, seznam všech výstupů a vstupů jednotlivých systémů s jejich popisem, se | kpl | 1 | 0 | 0 | 0 | 0 | 0 | 0 |  | 0 |  | 0 | 0 | 0 | 0 | 0 | 0 | 0 |  | 0 | 0 | 0 | 21 | 0 | 0 | 2 |  |  |  | 0 | 0 | 0 | 22233_ | 2_ | _ | 0 | 0 | 0 | 0 | 0 | 0 | 0 | P | 22233
22 |  | 2223322IM | Oživení systému | kpl | 1 | 0 | 0 | 0 | 0 | 0 | 0 |  | 0 |  | 0 | 0 | 0 | 0 | 0 | 0 | 0 |  | 0 | 0 | 0 | 21 | 0 | 0 | 2 |  |  |  | 0 | 0 | 0 | 22233_ | 2_ | _ | 0 | 0 | 0 | 0 | 0 | 0 | 0 | P | 22233
23 |  | 2223323IM | Programování systému | kpl | 1 | 0 | 0 | 0 | 0 | 0 | 0 |  | 0 |  | 0 | 0 | 0 | 0 | 0 | 0 | 0 |  | 0 | 0 | 0 | 21 | 0 | 0 | 2 |  |  |  | 0 | 0 | 0 | 22233_ | 2_ | _ | 0 | 0 | 0 | 0 | 0 | 0 | 0 | P | 22233
24 |  | 2223324IM | Prováděcí dokumentace dle Vyhlášky č. 499/2006 Sb. - nechat odsouhlasit investorem před realizací dodávkou GP, arch | kpl | 1 | 0 | 0 | 0 | 0 | 0 | 0 |  | 0 |  | 0 | 0 | 0 | 0 | 0 | 0 | 0 |  | 0 | 0 | 0 | 21 | 0 | 0 | 2 |  |  |  | 0 | 0 | 0 | 22233_ | 2_ | _ | 0 | 0 | 0 | 0 | 0 | 0 | 0 | P | 22233
25 |  | 2223325IM | Dodavatelská dokumentace (manuály, certifikáty, výrobní dokumentace...) | kpl | 1 | 0 | 0 | 0 | 0 | 0 | 0 |  | 0 |  | 0 | 0 | 0 | 0 | 0 | 0 | 0 |  | 0 | 0 | 0 | 21 | 0 | 0 | 2 |  |  |  | 0 | 0 | 0 | 22233_ | 2_ | _ | 0 | 0 | 0 | 0 | 0 | 0 | 0 | P | 22233
26 |  | 2223326IM | Dokumentace skutečného provedení stavby v rozsahu prováděcí dokumentace - 4x vytištěno + elektronická verze | kpl | 1 | 0 | 0 | 0 | 0 | 0 | 0 |  | 0 |  | 0 | 0 | 0 | 0 | 0 | 0 | 0 |  | 0 | 0 | 0 | 21 | 0 | 0 | 2 |  |  |  | 0 | 0 | 0 | 22233_ | 2_ | _ | 0 | 0 | 0 | 0 | 0 | 0 | 0 | P | 22233
27 |  | 2223327IM | Certifikační měření včetně protokolů | kpl | 1 | 0 | 0 | 0 | 0 | 0 | 0 |  | 0 |  | 0 | 0 | 0 | 0 | 0 | 0 | 0 |  | 0 | 0 | 0 | 21 | 0 | 0 | 2 |  |  |  | 0 | 0 | 0 | 22233_ | 2_ | _ | 0 | 0 | 0 | 0 | 0 | 0 | 0 | P | 22233
28 |  | 2223328IM | Propojení, montáž, oživení, revize, měření, protokoly, školení obsluhy, přípomocné práce, vrtání, řezání | kpl | 1 | 0 | 0 | 0 | 0 | 0 | 0 |  | 0 |  | 0 | 0 | 0 | 0 | 0 | 0 | 0 |  | 0 | 0 | 0 | 21 | 0 | 0 | 2 |  |  |  | 0 | 0 | 0 | 22233_ | 2_ | _ | 0 | 0 | 0 | 0 | 0 | 0 | 0 | P | 22233
29 |  | 2223329IM | Drobný elektroinstalační a spojovací materiál, pomocné upevňovací konstrukce, pásky, příchytky, konektory, svorkovnice | kpl | 1 | 0 | 0 | 0 | 0 | 0 | 0 |  | 0 |  | 0 | 0 | 0 | 0 | 0 | 0 | 0 |  | 0 | 0 | 0 | 21 | 0 | 0 | 2 |  |  |  | 0 | 0 | 0 | 22233_ | 2_ | _ | 0 | 0 | 0 | 0 | 0 | 0 | 0 | P | 22233
30 |  | 2223330IM | Montážní pěna | kpl | 1 | 0 | 0 | 0 | 0 | 0 | 0 |  | 0 |  | 0 | 0 | 0 | 0 | 0 | 0 | 0 |  | 0 | 0 | 0 | 21 | 0 | 0 | 2 |  |  |  | 0 | 0 | 0 | 22233_ | 2_ | _ | 0 | 0 | 0 | 0 | 0 | 0 | 0 | P | 22233
31 |  | 2223331IM | Protipožární ucpávky | kpl | 1 | 0 | 0 | 0 | 0 | 0 | 0 |  | 0 |  | 0 | 0 | 0 | 0 | 0 | 0 | 0 |  | 0 | 0 | 0 | 21 | 0 | 0 | 2 |  |  |  | 0 | 0 | 0 | 22233_ | 2_ | _ | 0 | 0 | 0 | 0 | 0 | 0 | 0 | P | 22233
32 |  | 2223332IM | Značení tras, vč. kabelových štítků | kpl | 1 | 0 | 0 | 0 | 0 | 0 | 0 |  | 0 |  | 0 | 0 | 0 | 0 | 0 | 0 | 0 |  | 0 | 0 | 0 | 21 | 0 | 0 | 2 |  |  |  | 0 | 0 | 0 | 22233_ | 2_ | _ | 0 | 0 | 0 | 0 | 0 | 0 | 0 | P | 22233
33 |  | 2223333IM | Individuální zkoušky | kpl | 1 | 0 | 0 | 0 | 0 | 0 | 0 |  | 0 |  | 0 | 0 | 0 | 0 | 0 | 0 | 0 |  | 0 | 0 | 0 | 21 | 0 | 0 | 2 |  |  |  | 0 | 0 | 0 | 22233_ | 2_ | _ | 0 | 0 | 0 | 0 | 0 | 0 | 0 | P | 22233
34 |  | 2223334IM | Koordinační funkční zkoušky | kpl | 1 | 0 | 0 | 0 | 0 | 0 | 0 |  | 0 |  | 0 | 0 | 0 | 0 | 0 | 0 | 0 |  | 0 | 0 | 0 | 21 | 0 | 0 | 2 |  |  |  | 0 | 0 | 0 | 22233_ | 2_ | _ | 0 | 0 | 0 | 0 | 0 | 0 | 0 | P | 22233
35 |  | 2223335IM | Komplexní zkoušky | kpl | 1 | 0 | 0 | 0 | 0 | 0 | 0 |  | 0 |  | 0 | 0 | 0 | 0 | 0 | 0 | 0 |  | 0 | 0 | 0 | 21 | 0 | 0 | 2 |  |  |  | 0 | 0 | 0 | 22233_ | 2_ | _ | 0 | 0 | 0 | 0 | 0 | 0 | 0 | P | 22233
36 |  | 2223336IM | Uvedení do provozu | kpl | 1 | 0 | 0 | 0 | 0 | 0 | 0 |  | 0 |  | 0 | 0 | 0 | 0 | 0 | 0 | 0 |  | 0 | 0 | 0 | 21 | 0 | 0 | 2 |  |  |  | 0 | 0 | 0 | 22233_ | 2_ | _ | 0 | 0 | 0 | 0 | 0 | 0 | 0 | P | 22233
37 |  | 2223337IM | Zaškolení obsluhy a údržby | kpl | 1 | 0 | 0 | 0 | 0 | 0 | 0 |  | 0 |  | 0 | 0 | 0 | 0 | 0 | 0 | 0 |  | 0 | 0 | 0 | 21 | 0 | 0 | 2 |  |  |  | 0 | 0 | 0 | 22233_ | 2_ | _ | 0 | 0 | 0 | 0 | 0 | 0 | 0 | P | 22233
38 |  | 2223338IM | Návody a manuály | kpl | 1 | 0 | 0 | 0 | 0 | 0 | 0 |  | 0 |  | 0 | 0 | 0 | 0 | 0 | 0 | 0 |  | 0 | 0 | 0 | 21 | 0 | 0 | 2 |  |  |  | 0 | 0 | 0 | 22233_ | 2_ | _ | 0 | 0 | 0 | 0 | 0 | 0 | 0 | P | 22233
39 |  | 2223339IM | PPV /přidružené pracovní výkony/ | kpl | 1 | 0 | 0 | 0 | 0 | 0 | 0 |  | 0 |  | 0 | 0 | 0 | 0 | 0 | 0 | 0 |  | 0 | 0 | 0 | 21 | 0 | 0 | 2 |  |  |  | 0 | 0 | 0 | 22233_ | 2_ | _ | 0 | 0 | 0 | 0 | 0 | 0 | 0 | P | 22233
40 |  | 2223340IM | Mimostaveništní doprava | kpl | 1 | 0 | 0 | 0 | 0 | 0 | 0 |  | 0 |  | 0 | 0 | 0 | 0 | 0 | 0 | 0 |  | 0 | 0 | 0 | 21 | 0 | 0 | 2 |  |  |  | 0 | 0 | 0 | 22233_ | 2_ | _ | 0 | 0 | 0 | 0 | 0 | 0 | 0 | P | 22233
|  | 34 | Stěny a příčky |  |  |  | 0 | 0 | 0 |  | 62.2697 | [18 empty] | 0 | 0 | 0
41 |  | 342013121R00 | Příčka SDK tl.100 mm,ocel.kce,2x oplášť.,RB 12,5mm | m2 | 190.8447 | 0 | 0 | 0 | 0 | 0.04515 | 8.6166 | RTS I / 2022 | 0 |  | 0 | 0 | 0 | 0 | 0 | 0 | 0 |  | 0 | 0 | 0 | 21 | 0 | 0 | 1 |  |  |  | 0 | 0 | 0 | 34_ | 3_ | _ | 0 | 0 | 0 | 8.6166 | 0 | 0 | 0 | P | 34
42 |  | 342013123R00 | Příčka SDK tl.100mm,ocel.kce,2x oplášť.,RBI 12,5mm | m2 | 216.0953 | 0 | 0 | 0 | 0 | 0.04557 | 9.8475 | RTS I / 2022 | 0 |  | 0 | 0 | 0 | 0 | 0 | 0 | 0 |  | 0 | 0 | 0 | 21 | 0 | 0 | 1 |  |  |  | 0 | 0 | 0 | 34_ | 3_ | _ | 0 | 0 | 0 | 9.8475 | 0 | 0 | 0 | P | 34
43 |  | 342013321RT1 | Příčka SDK tl.150 mm,ocel.kce,2x oplášť.,RB 12,5mm | m2 | 41.2516 | 0 | 0 | 0 | 0 | 0.04768 | 1.9669 | RTS I / 2022 | 0 |  | 0 | 0 | 0 | 0 | 0 | 0 | 0 |  | 0 | 0 | 0 | 21 | 0 | 0 | 1 |  |  |  | 0 | 0 | 0 | 34_ | 3_ | _ | 0 | 0 | 0 | 1.9669 | 0 | 0 | 0 | P | 34
44 |  | 342016223R00 | Příčka SDK tl.205mm,2x ocel.kce,2xoplášť.,RBI 12,5 | m2 | 24.9795 | 0 | 0 | 0 | 0 | 0.05131 | 1.2817 | RTS I / 2022 | 0 |  | 0 | 0 | 0 | 0 | 0 | 0 | 0 |  | 0 | 0 | 0 | 21 | 0 | 0 | 1 |  |  |  | 0 | 0 | 0 | 34_ | 3_ | _ | 0 | 0 | 0 | 1.2817 | 0 | 0 | 0 | P | 34
45 |  | 3420131VDT00 | KOnstrukce SDK pod příčky 100 mm s skel.izolací ze skel.vaty tl.120 mm | m2 | 15.9885 | 0 | 0 | 0 | 0 | 0.00761 | 0.12167 | RTS I / 2022 | 0 |  | 0 | 0 | 0 | 0 | 0 | 0 | 0 |  | 0 | 0 | 0 | 21 | 0 | 0 | 1 |  |  |  | 0 | 0 | 0 | 34_ | 3_ | _ | 0 | 0 | 0 | 0.12167 | 0 | 0 | 0 | P | 34
46 |  | 3420133VDT00 | Konstrukce SDK pod příčku 150 mm s izolací ze skel.vaty tl 120 mm | m2 | 5.7606 | 0 | 0 | 0 | 0 | 0.00376 | 0.02166 | RTS I / 2022 | 0 |  | 0 | 0 | 0 | 0 | 0 | 0 | 0 |  | 0 | 0 | 0 | 21 | 0 | 0 | 1 |  |  |  | 0 | 0 | 0 | 34_ | 3_ | _ | 0 | 0 | 0 | 0.02166 | 0 | 0 | 0 | P | 34
47 |  | 3420162VDT00 | Konstrukce SDK pod příčku 205 mm s izolacé ze skel.vaty 120mm | m2 | 1.5938 | 0 | 0 | 0 | 0 | 0.00565 | 0.0090047 | RTS I / 2022 | 0 |  | 0 | 0 | 0 | 0 | 0 | 0 | 0 |  | 0 | 0 | 0 | 21 | 0 | 0 | 1 |  |  |  | 0 | 0 | 0 | 34_ | 3_ | _ | 0 | 0 | 0 | 0.0090047 | 0 | 0 | 0 | P | 34
48 |  | 347016213R00 | Předstěna SDK, tl. 75 mm, ocel. kce CW, 2x RBI 12,5 mm, bez izolace | m2 | 109.2529 | 0 | 0 | 0 | 0 | 0.0221 | 2.4145 | RTS I / 2022 | 0 |  | 0 | 0 | 0 | 0 | 0 | 0 | 0 |  | 0 | 0 | 0 | 21 | 0 | 0 | 1 |  |  |  | 0 | 0 | 0 | 34_ | 3_ | _ | 0 | 0 | 0 | 2.4145 | 0 | 0 | 0 | P | 34
49 |  | 347016233R00 | Předstěna SDK, tl. 125 mm, ocel. kce CW, 2x RBI 12,5 mm, bez izolace | m2 | 58.4646 | 0 | 0 | 0 | 0 | 0.02265 | 1.3242 | RTS I / 2022 | 0 |  | 0 | 0 | 0 | 0 | 0 | 0 | 0 |  | 0 | 0 | 0 | 21 | 0 | 0 | 1 |  |  |  | 0 | 0 | 0 | 34_ | 3_ | _ | 0 | 0 | 0 | 1.3242 | 0 | 0 | 0 | P | 34
50 |  | 3470822VDR00 | Předstěna tl.175 mm,O.K.CW+CD,2xopl.,RBI 12,5 | m2 | 21.1182 | 0 | 0 | 0 | 0 | 0.06441 | 1.3602 | RTS I / 2022 | 0 |  | 0 | 0 | 0 | 0 | 0 | 0 | 0 |  | 0 | 0 | 0 | 21 | 0 | 0 | 1 |  |  |  | 0 | 0 | 0 | 34_ | 3_ | _ | 0 | 0 | 0 | 1.3602 | 0 | 0 | 0 | P | 34
51 |  | 347016211R00 | Předstěna SDK, tl. 75 mm, ocel. kce CW, 2x RB 12,5 mm, bez izolace | m2 | 19.6564 | 0 | 0 | 0 | 0 | 0.02189 | 0.43028 | RTS I / 2022 | 0 |  | 0 | 0 | 0 | 0 | 0 | 0 | 0 |  | 0 | 0 | 0 | 21 | 0 | 0 | 1 |  |  |  | 0 | 0 | 0 | 34_ | 3_ | _ | 0 | 0 | 0 | 0.43028 | 0 | 0 | 0 | P | 34
52 |  | 3429011VD1R00 | Příčky skleněné jednoduché s dveřmi vč. dveří, bez kování a zámků - dodávka a montáž | m2 | 339.317 | 0 | 0 | 0 | 0 | 0.035 | 11.8761 | RTS I / 2022 | 0 |  | 0 | 0 | 0 | 0 | 0 | 0 | 0 |  | 0 | 0 | 0 | 21 | 0 | 0 | 1 |  |  |  | 0 | 0 | 0 | 34_ | 3_ | _ | 0 | 0 | 0 | 11.8761 | 0 | 0 | 0 | P | 34
53 |  | 342901VD2R00 | Příčky skleněné dvojitě prosklené vč. dveří, oblouků, bez kování a zámků - dodávka a montáž | m2 | 211.1284 | 0 | 0 | 0 | 0 | 0.07 | 14.779 | RTS I / 2022 | 0 |  | 0 | 0 | 0 | 0 | 0 | 0 | 0 |  | 0 | 0 | 0 | 21 | 0 | 0 | 1 |  |  |  | 0 | 0 | 0 | 34_ | 3_ | _ | 0 | 0 | 0 | 14.779 | 0 | 0 | 0 | P | 34
54 |  | 3420122VD1T00 | Konstrukce z ocel.prof.SDK nad příčkou skleněnou | m2 | 79.8406 | 0 | 0 | 0 | 0 | 0.00303 | 0.24192 | RTS I / 2022 | 0 |  | 0 | 0 | 0 | 0 | 0 | 0 | 0 |  | 0 | 0 | 0 | 21 | 0 | 0 | 1 |  |  |  | 0 | 0 | 0 | 34_ | 3_ | _ | 0 | 0 | 0 | 0.24192 | 0 | 0 | 0 | P | 34
55 |  | 342013122RT2 | Příčka SDK tl.100 mm,ocel.kce,2x oplášť.,RF 12,5mm, s PO EI 45DPI | m2 | 42.6926 | 0 | 0 | 0 | 0 | 0.05061 | 2.1607 | RTS I / 2022 | 0 |  | 0 | 0 | 0 | 0 | 0 | 0 | 0 |  | 0 | 0 | 0 | 21 | 0 | 0 | 1 |  |  |  | 0 | 0 | 0 | 34_ | 3_ | _ | 0 | 0 | 0 | 2.1607 | 0 | 0 | 0 | P | 34
56 |  | 342013323R00 | Příčka SDKtl.150 mm,ocel.kce,2x oplášť.,RBI 12,5mm | m2 | 104.7656 | 0 | 0 | 0 | 0 | 0.0481 | 5.0392 | RTS I / 2022 | 0 |  | 0 | 0 | 0 | 0 | 0 | 0 | 0 |  | 0 | 0 | 0 | 21 | 0 | 0 | 1 |  |  |  | 0 | 0 | 0 | 34_ | 3_ | _ | 0 | 0 | 0 | 5.0392 | 0 | 0 | 0 | P | 34
57 |  | 767995103R00 | Výroba a montáž kov. atypických konstr. do 20 kg, vyztužení příček pro uchycení umyvadel | kg | 672 | 0 | 0 | 0 | 0 | 6e-05 | 0.04032 | RTS I / 2022 | 0 |  | 0 | 0 | 0 | 0 | 0 | 0 | 0 |  | 0 | 0 | 0 | 21 | 0 | 0 | 1 |  |  |  | 0 | 0 | 0 | 34_ | 3_ | _ | 0 | 0 | 0 | 0.04032 | 0 | 0 | 0 | P | 34
58 |  | 154257VD | Profil Jakl 70/70/4 mm na vyztužení příček pro uchycení umyvadel | t | 0.73823 | 0 | 0 | 0 | 0 | 1 | 0.73823 | RTS I / 2022 | 0 |  | 0 | 0 | 0 | 0 | 0 | 0 | 0 |  | 0 | 0 | 0 | 21 | 0 | 0 | 1 |  |  |  | 0 | 0 | 0 | 34_ | 3_ | _ | 0 | 0 | 0 | 0.73823 | 0 | 0 | 0 | M | 34
|  | 41 | Stropy a stropní konstrukce (pro pozemní stavby) |  |  |  | 0 | 0 | 0 |  | 1.2317 | [18 empty] | 0 | 0 | 0
59 |  | 416020113R00 | Podhledy SDK, kovová kce.HUT 1x deska RBI 12,5 mm | m2 | 108.9 | 0 | 0 | 0 | 0 | 0.01131 | 1.2317 | RTS I / 2022 | 0 |  | 0 | 0 | 0 | 0 | 0 | 0 | 0 |  | 0 | 0 | 0 | 21 | 0 | 0 | 1 |  |  |  | 0 | 0 | 0 | 41_ | 4_ | _ | 0 | 0 | 0 | 1.2317 | 0 | 0 | 0 | P | 41
|  | 61 | Úprava povrchů vnitřní |  |  |  | 0 | 0 | 0 |  | 1.5531 | [18 empty] | 0 | 0 | 0
60 |  | 612471453R00 | Úprava stěn betonových stěrkováním s vyhlazením, úprava beton. sloupů a stropů, oprava kavern | m2 | 355 | 0 | 0 | 0 | 0 | 0.00252 | 0.8946 | RTS I / 2022 | 0 |  | 0 | 0 | 0 | 0 | 0 | 0 | 0 |  | 0 | 0 | 0 | 21 | 0 | 0 | 1 |  |  |  | 0 | 0 | 0 | 61_ | 6_ | _ | 0 | 0 | 0 | 0.8946 | 0 | 0 | 0 | P | 61
61 |  | 778511113R00 | Stěnová stěrka W04, aula stěny, dekorativní stěrka s betonovým vzhledem | m2 | 18.9905 | 0 | 0 | 0 | 0 | 0.00911 | 0.173 | RTS I / 2022 | 0 |  | 0 | 0 | 0 | 0 | 0 | 0 | 0 |  | 0 | 0 | 0 | 21 | 0 | 0 | 1 |  |  |  | 0 | 0 | 0 | 61_ | 6_ | _ | 0 | 0 | 0 | 0.173 | 0 | 0 | 0 | P | 61
62 |  | 612481211RT3 | Montáž výztužné sítě(perlinky)do stěrky-vnit.stěny pod stěnovou stěrku | m2 | 17.1905 | 0 | 0 | 0 | 0 | 0.00367 | 0.063089 | RTS I / 2022 | 0 |  | 0 | 0 | 0 | 0 | 0 | 0 | 0 |  | 0 | 0 | 0 | 21 | 0 | 0 | 1 |  |  |  | 0 | 0 | 0 | 61_ | 6_ | _ | 0 | 0 | 0 | 0.063089 | 0 | 0 | 0 | P | 61
63 |  | 6121111VDIM | Zednické práce sekání, průrazy (zednické práce zazdění drážek a otvorů včetně materiálu a malování není dodávkou elktro je dodávkou GD) | kpl | 1 | 0 | 0 | 0 | 0 | 0 | 0 |  | 0 |  | 0 | 0 | 0 | 0 | 0 | 0 | 0 |  | 0 | 0 | 0 | 21 | 0 | 0 | 1 |  |  |  | 0 | 0 | 0 | 61_ | 6_ | _ | 0 | 0 | 0 | 0 | 0 | 0 | 0 | P | 61
64 |  | 6IM | Jádrové vrty od průměru 28 mm je dodávkou stavby | soub | 1 | 0 | 0 | 0 | 0 | 0 | 0 |  | 0 |  | 0 | 0 | 0 | 0 | 0 | 0 | 0 |  | 0 | 0 | 0 | 21 | 0 | 0 | 1 |  |  |  | 0 | 0 | 0 | 61_ | 6_ | _ | 0 | 0 | 0 | 0 | 0 | 0 | 0 | P | 61
65 |  | 778511112R00 | Stěnová stěrka int., syst.epoxydová probarvená modrá, stěrka W03 | m2 | 46.37 | 0 | 0 | 0 | 0 | 0.00911 | 0.42243 | RTS I / 2022 | 0 |  | 0 | 0 | 0 | 0 | 0 | 0 | 0 |  | 0 | 0 | 0 | 21 | 0 | 0 | 1 |  |  |  | 0 | 0 | 0 | 61_ | 6_ | _ | 0 | 0 | 0 | 0.42243 | 0 | 0 | 0 | P | 61
|  | 713 | Izolace tepelné |  |  |  | 0 | 0 | 0 |  | 0 | [18 empty] | 0 | 0 | 0
66 |  | 71300168IM | Akustické ucpávky žlabů ve stěnách dodávka stavby | kpl | 1 | 0 | 0 | 0 | 0 | 0 | 0 |  | 0 |  | 0 | 0 | 0 | 0 | 0 | 0 | 0 |  | 0 | 0 | 0 | 21 | 0 | 0 | 7 |  |  |  | 0 | 0 | 0 | 713_ | 71_ | _ | 0 | 0 | 0 | 0 | 0 | 0 | 0 | P | 713
|  | 714 | Izolace akustické a protiotřesová opatření |  |  |  | 0 | 0 | 0 |  | 13.8012 | [18 empty] | 0 | 0 | 0
67 |  | 7141114VDR00 | Akustický vypínaný textilní podhled - D+M, širokopásmový | m2 | 189.2 | 0 | 0 | 0 | 0 | 0.00084 | 0.15893 | RTS I / 2022 | 0 |  | 0 | 0 | 0 | 0 | 0 | 0 | 0 |  | 0 | 0 | 0 | 21 | 0 | 0 | 7 |  |  |  | 0 | 0 | 0 | 714_ | 71_ | _ | 0 | 0 | 0 | 0.15893 | 0 | 0 | 0 | P | 714
68 |  | 7141114VD1R00 | Akustický vypínaný textilní podhled - D+M, nízkofrekvenční | m2 | 82.3 | 0 | 0 | 0 | 0 | 0.00084 | 0.069132 | RTS I / 2022 | 0 |  | 0 | 0 | 0 | 0 | 0 | 0 | 0 |  | 0 | 0 | 0 | 21 | 0 | 0 | 7 |  |  |  | 0 | 0 | 0 | 714_ | 71_ | _ | 0 | 0 | 0 | 0.069132 | 0 | 0 | 0 | P | 714
69 |  | 7141112VDR00 | D+M nízkofrekvenční rezonátory | m2 | 67.5 | 0 | 0 | 0 | 0 | 0.00084 | 0.0567 | RTS I / 2022 | 0 |  | 0 | 0 | 0 | 0 | 0 | 0 | 0 |  | 0 | 0 | 0 | 21 | 0 | 0 | 7 |  |  |  | 0 | 0 | 0 | 714_ | 71_ | _ | 0 | 0 | 0 | 0.0567 | 0 | 0 | 0 | P | 714
70 |  | 4160201VDT00 | D+M nízkofrekvenční SDK podhled | m2 | 39.4 | 0 | 0 | 0 | 0 | 0.035 | 1.379 | RTS I / 2022 | 0 |  | 0 | 0 | 0 | 0 | 0 | 0 | 0 |  | 0 | 0 | 0 | 21 | 0 | 0 | 7 |  |  |  | 0 | 0 | 0 | 714_ | 71_ | _ | 0 | 0 | 0 | 1.379 | 0 | 0 | 0 | P | 714
71 |  | 7141111VDR00 | D+M akustický obklad laťovaný | m2 | 45.8 | 0 | 0 | 0 | 0 | 0.035 | 1.603 | RTS I / 2022 | 0 |  | 0 | 0 | 0 | 0 | 0 | 0 | 0 |  | 0 | 0 | 0 | 21 | 0 | 0 | 7 |  |  |  | 0 | 0 | 0 | 714_ | 71_ | _ | 0 | 0 | 0 | 1.603 | 0 | 0 | 0 | P | 714
72 |  | 7141111VDT00 | D+M akustický obklad laťovaný (zaslepený) | m2 | 53.8 | 0 | 0 | 0 | 0 | 0.04 | 2.152 | RTS I / 2022 | 0 |  | 0 | 0 | 0 | 0 | 0 | 0 | 0 |  | 0 | 0 | 0 | 21 | 0 | 0 | 7 |  |  |  | 0 | 0 | 0 | 714_ | 71_ | _ | 0 | 0 | 0 | 2.152 | 0 | 0 | 0 | P | 714
73 |  | 7141112VDR00 | D+M akustic. obklad perforovaný | m2 | 86.3 | 0 | 0 | 0 | 0 | 0.035 | 3.0205 | RTS I / 2022 | 0 |  | 0 | 0 | 0 | 0 | 0 | 0 | 0 |  | 0 | 0 | 0 | 21 | 0 | 0 | 7 |  |  |  | 0 | 0 | 0 | 714_ | 71_ | _ | 0 | 0 | 0 | 3.0205 | 0 | 0 | 0 | P | 714
74 |  | 7141112VD2R00 | D+M akustický obklad perforovaný (zaslepený) | m2 | 84.8 | 0 | 0 | 0 | 0 | 0.04 | 3.392 | RTS I / 2022 | 0 |  | 0 | 0 | 0 | 0 | 0 | 0 | 0 |  | 0 | 0 | 0 | 21 | 0 | 0 | 7 |  |  |  | 0 | 0 | 0 | 714_ | 71_ | _ | 0 | 0 | 0 | 3.392 | 0 | 0 | 0 | P | 714
75 |  | 7141113VDT00 | D+M akustická závěsná tělesa průměr 800 mm | ks | 22 | 0 | 0 | 0 | 0 | 0.02 | 0.44 | RTS I / 2022 | 0 |  | 0 | 0 | 0 | 0 | 0 | 0 | 0 |  | 0 | 0 | 0 | 21 | 0 | 0 | 7 |  |  |  | 0 | 0 | 0 | 714_ | 71_ | _ | 0 | 0 | 0 | 0.44 | 0 | 0 | 0 | P | 714
76 |  | 7141113VD1T00 | D+M akustická závěsná tělesa průměr 1200 mm | ks | 37 | 0 | 0 | 0 | 0 | 0.035 | 1.295 | RTS I / 2022 | 0 |  | 0 | 0 | 0 | 0 | 0 | 0 | 0 |  | 0 | 0 | 0 | 21 | 0 | 0 | 7 |  |  |  | 0 | 0 | 0 | 714_ | 71_ | _ | 0 | 0 | 0 | 1.295 | 0 | 0 | 0 | P | 714
77 |  | 7141190VDR00 | Ostatní práce na akustice - dílenská PD a měření | soub | 1 | 0 | 0 | 0 | 0 | 0.00014 | 0.00014 | RTS I / 2022 | 0 |  | 0 | 0 | 0 | 0 | 0 | 0 | 0 |  | 0 | 0 | 0 | 21 | 0 | 0 | 7 |  |  |  | 0 | 0 | 0 | 714_ | 71_ | _ | 0 | 0 | 0 | 0.00014 | 0 | 0 | 0 | P | 714
78 |  | 714182011R00 | Montáž akust. vložek z miner. pásů volné uložení, pod skleněné příčky | m2 | 58.533 | 0 | 0 | 0 | 0 | 0 | 0 | RTS I / 2022 | 0 |  | 0 | 0 | 0 | 0 | 0 | 0 | 0 |  | 0 | 0 | 0 | 21 | 0 | 0 | 7 |  |  |  | 0 | 0 | 0 | 714_ | 71_ | _ | 0 | 0 | 0 | 0 | 0 | 0 | 0 | P | 714
79 |  | 63140545 | Deska izolační minerální pod skleněné příčky tl. 100 mm | m2 | 4.3461 | 0 | 0 | 0 | 0 | 0.003 | 0.013038 | RTS I / 2022 | 0 |  | 0 | 0 | 0 | 0 | 0 | 0 | 0 |  | 0 | 0 | 0 | 21 | 0 | 0 | 7 |  |  |  | 0 | 0 | 0 | 714_ | 71_ | _ | 0 | 0 | 0 | 0.013038 | 0 | 0 | 0 | M | 714
80 |  | 63140546 | Deska izolační minerální pod skleněné příčky akustická tl. 120 mm | m2 | 59.62 | 0 | 0 | 0 | 0 | 0.00372 | 0.22179 | RTS I / 2022 | 0 |  | 0 | 0 | 0 | 0 | 0 | 0 | 0 |  | 0 | 0 | 0 | 21 | 0 | 0 | 7 |  |  |  | 0 | 0 | 0 | 714_ | 71_ | _ | 0 | 0 | 0 | 0.22179 | 0 | 0 | 0 | M | 714
|  | 721 | Zdravotní technika kanalizace, voda bez ZP |  |  |  | 0 | 0 | 0 |  | 0 | [18 empty] | 0 | 0 | 0
81 |  | 721IM | elektrický tlakový zásobníkový ohřívač pod dřez; 30 litrů včetně bezpečnostní sestavy se sifonem | ks | 3 | 0 | 0 | 0 | 0 | 0 | 0 |  | 0 |  | 0 | 0 | 0 | 0 | 0 | 0 | 0 |  | 0 | 0 | 0 | 21 | 0 | 0 | 7 |  |  |  | 0 | 0 | 0 | 721_ | 72_ | _ | 0 | 0 | 0 | 0 | 0 | 0 | 0 | P | 721
82 |  | 721IM | Malý elektrický tlakový zásobníkový ohřívač pod dřez; 10 litrů včetně bezpečnostní sestavy se sifonem | ks | 16 | 0 | 0 | 0 | 0 | 0 | 0 |  | 0 |  | 0 | 0 | 0 | 0 | 0 | 0 | 0 |  | 0 | 0 | 0 | 21 | 0 | 0 | 7 |  |  |  | 0 | 0 | 0 | 721_ | 72_ | _ | 0 | 0 | 0 | 0 | 0 | 0 | 0 | P | 721
83 |  | 721IM | Kulový ventil 3/4" | ks | 1 | 0 | 0 | 0 | 0 | 0 | 0 |  | 0 |  | 0 | 0 | 0 | 0 | 0 | 0 | 0 |  | 0 | 0 | 0 | 21 | 0 | 0 | 7 |  |  |  | 0 | 0 | 0 | 721_ | 72_ | _ | 0 | 0 | 0 | 0 | 0 | 0 | 0 | P | 721
84 |  | 721IM | Kulový ventil 1" | ks | 2 | 0 | 0 | 0 | 0 | 0 | 0 |  | 0 |  | 0 | 0 | 0 | 0 | 0 | 0 | 0 |  | 0 | 0 | 0 | 21 | 0 | 0 | 7 |  |  |  | 0 | 0 | 0 | 721_ | 72_ | _ | 0 | 0 | 0 | 0 | 0 | 0 | 0 | P | 721
85 |  | 721IM | Rohový ventil DN15 | ks | 44 | 0 | 0 | 0 | 0 | 0 | 0 |  | 0 |  | 0 | 0 | 0 | 0 | 0 | 0 | 0 |  | 0 | 0 | 0 | 21 | 0 | 0 | 7 |  |  |  | 0 | 0 | 0 | 721_ | 72_ | _ | 0 | 0 | 0 | 0 | 0 | 0 | 0 | P | 721
86 |  | 721IM | Potrubí EVO PP-RCT S 4, průměr 20x2,3 pro rozvod studené vody vč. závěsů, konzol, objímek a ostatních uchycovacích prvků pro uložení potrubí | m | 82 | 0 | 0 | 0 | 0 | 0 | 0 |  | 0 |  | 0 | 0 | 0 | 0 | 0 | 0 | 0 |  | 0 | 0 | 0 | 21 | 0 | 0 | 7 |  |  |  | 0 | 0 | 0 | 721_ | 72_ | _ | 0 | 0 | 0 | 0 | 0 | 0 | 0 | P | 721
87 |  | 721IM | Potrubí EVO PP-RCT S 4, průměr 25x2,8 pro rozvod studené vody vč. závěsů, konzol, objímek a ostatních uchycovacích prvků pro uložení potrubí | m | 124 | 0 | 0 | 0 | 0 | 0 | 0 |  | 0 |  | 0 | 0 | 0 | 0 | 0 | 0 | 0 |  | 0 | 0 | 0 | 21 | 0 | 0 | 7 |  |  |  | 0 | 0 | 0 | 721_ | 72_ | _ | 0 | 0 | 0 | 0 | 0 | 0 | 0 | P | 721
88 |  | 721IM | Potrubí EVO PP-RCT S 4, průměr 32x3,6 pro rozvod studené vody vč. závěsů, konzol, objímek a ostatních uchycovacích prvků pro uložení potrubí | m | 22 | 0 | 0 | 0 | 0 | 0 | 0 |  | 0 |  | 0 | 0 | 0 | 0 | 0 | 0 | 0 |  | 0 | 0 | 0 | 21 | 0 | 0 | 7 |  |  |  | 0 | 0 | 0 | 721_ | 72_ | _ | 0 | 0 | 0 | 0 | 0 | 0 | 0 | P | 721
89 |  | 721IM | Potrubí EVO PP-RCT S 4, průměr 20x2,3 pro rozvod teplé vody a cirkulace vč. závěsů, konzol, objímek a ostatních uchycovacích prvků pro uložení potrubí | m | 35 | 0 | 0 | 0 | 0 | 0 | 0 |  | 0 |  | 0 | 0 | 0 | 0 | 0 | 0 | 0 |  | 0 | 0 | 0 | 21 | 0 | 0 | 7 |  |  |  | 0 | 0 | 0 | 721_ | 72_ | _ | 0 | 0 | 0 | 0 | 0 | 0 | 0 | P | 721
90 |  | 721IM | Potrubí EVO PP-RCT S 4, průměr 25x2,8 pro rozvod teplé vody a cirkulace vč. závěsů, konzol, objímek a ostatních uchycovacích prvků pro uložení potrubí | m | 10 | 0 | 0 | 0 | 0 | 0 | 0 |  | 0 |  | 0 | 0 | 0 | 0 | 0 | 0 | 0 |  | 0 | 0 | 0 | 21 | 0 | 0 | 7 |  |  |  | 0 | 0 | 0 | 721_ | 72_ | _ | 0 | 0 | 0 | 0 | 0 | 0 | 0 | P | 721
91 |  | 721IM | Korýtka pro potrubí EVO, PP-RCT S4 | m | 273 | 0 | 0 | 0 | 0 | 0 | 0 |  | 0 |  | 0 | 0 | 0 | 0 | 0 | 0 | 0 |  | 0 | 0 | 0 | 21 | 0 | 0 | 7 |  |  |  | 0 | 0 | 0 | 721_ | 72_ | _ | 0 | 0 | 0 | 0 | 0 | 0 | 0 | P | 721
92 |  | 721IM | Potrubní návleky na bázi pěnového polyetylenu pro vodovodní potrubí studené vody tloušťky 9mm pro D20/2,3 | m | 82 | 0 | 0 | 0 | 0 | 0 | 0 |  | 0 |  | 0 | 0 | 0 | 0 | 0 | 0 | 0 |  | 0 | 0 | 0 | 21 | 0 | 0 | 7 |  |  |  | 0 | 0 | 0 | 721_ | 72_ | _ | 0 | 0 | 0 | 0 | 0 | 0 | 0 | P | 721
93 |  | 721IM | Potrubní návleky na bázi pěnového polyetylenu pro vodovodní potrubí studené vody tloušťky 9mm pro D25/2,8 | m | 124 | 0 | 0 | 0 | 0 | 0 | 0 |  | 0 |  | 0 | 0 | 0 | 0 | 0 | 0 | 0 |  | 0 | 0 | 0 | 21 | 0 | 0 | 7 |  |  |  | 0 | 0 | 0 | 721_ | 72_ | _ | 0 | 0 | 0 | 0 | 0 | 0 | 0 | P | 721
94 |  | 721IM | Potrubní návleky na bázi pěnového polyetylenu pro vodovodní potrubí studené vody tloušťky 9mm pro D32/2,8 | m | 22 | 0 | 0 | 0 | 0 | 0 | 0 |  | 0 |  | 0 | 0 | 0 | 0 | 0 | 0 | 0 |  | 0 | 0 | 0 | 21 | 0 | 0 | 7 |  |  |  | 0 | 0 | 0 | 721_ | 72_ | _ | 0 | 0 | 0 | 0 | 0 | 0 | 0 | P | 721
95 |  | 721IM | Potrubní návleky na bázi pěnového polyetylenu pro vodovodní potrubí teplé a cirkulační vody tloušťky 25 mm pro D20/2,3 | m | 35 | 0 | 0 | 0 | 0 | 0 | 0 |  | 0 |  | 0 | 0 | 0 | 0 | 0 | 0 | 0 |  | 0 | 0 | 0 | 21 | 0 | 0 | 7 |  |  |  | 0 | 0 | 0 | 721_ | 72_ | _ | 0 | 0 | 0 | 0 | 0 | 0 | 0 | P | 721
96 |  | 721IM | Potrubí EVO PP-RCT S 4, průměr 25x2,8 pro rozvod teplé vody a cirkulace vč. závěsů, konzol, objímek a ostatních uchycovacích prvků pro uložení potrubí | m | 10 | 0 | 0 | 0 | 0 | 0 | 0 |  | 0 |  | 0 | 0 | 0 | 0 | 0 | 0 | 0 |  | 0 | 0 | 0 | 21 | 0 | 0 | 7 |  |  |  | 0 | 0 | 0 | 721_ | 72_ | _ | 0 | 0 | 0 | 0 | 0 | 0 | 0 | P | 721
97 |  | 721IM | Rozvody kanalizace z potrubí HT DN50 včetně konzol, závěsů a ostatních uchycovacích prvků pro vedení potrubí | m | 46 | 0 | 0 | 0 | 0 | 0 | 0 |  | 0 |  | 0 | 0 | 0 | 0 | 0 | 0 | 0 |  | 0 | 0 | 0 | 21 | 0 | 0 | 7 |  |  |  | 0 | 0 | 0 | 721_ | 72_ | _ | 0 | 0 | 0 | 0 | 0 | 0 | 0 | P | 721
98 |  | 721IM | Rozvody kanalizace z potrubí HT DN75 včetně konzol, závěsů a ostatních uchycovacích prvků pro vedení potrubí | m | 58 | 0 | 0 | 0 | 0 | 0 | 0 |  | 0 |  | 0 | 0 | 0 | 0 | 0 | 0 | 0 |  | 0 | 0 | 0 | 21 | 0 | 0 | 7 |  |  |  | 0 | 0 | 0 | 721_ | 72_ | _ | 0 | 0 | 0 | 0 | 0 | 0 | 0 | P | 721
99 |  | 721IM | Rozvody kanalizace z potrubí HT DN110 včetně konzol, závěsů a ostatních uchycovacích prvků pro vedení potrubí | m | 48 | 0 | 0 | 0 | 0 | 0 | 0 |  | 0 |  | 0 | 0 | 0 | 0 | 0 | 0 | 0 |  | 0 | 0 | 0 | 21 | 0 | 0 | 7 |  |  |  | 0 | 0 | 0 | 721_ | 72_ | _ | 0 | 0 | 0 | 0 | 0 | 0 | 0 | P | 721
100 |  | 721IM | Napojení na stávající rozvody ležate splaškové kanalizace | kpl | 4 | 0 | 0 | 0 | 0 | 0 | 0 |  | 0 |  | 0 | 0 | 0 | 0 | 0 | 0 | 0 |  | 0 | 0 | 0 | 21 | 0 | 0 | 7 |  |  |  | 0 | 0 | 0 | 721_ | 72_ | _ | 0 | 0 | 0 | 0 | 0 | 0 | 0 | P | 721
101 |  | 721IM | Rozvody pro odvod kondenzátu z potrubí HT 32 včetně tvarovek konzol, závěsů, montážního a spojovacího materiálu | m | 178 | 0 | 0 | 0 | 0 | 0 | 0 |  | 0 |  | 0 | 0 | 0 | 0 | 0 | 0 | 0 |  | 0 | 0 | 0 | 21 | 0 | 0 | 7 |  |  |  | 0 | 0 | 0 | 721_ | 72_ | _ | 0 | 0 | 0 | 0 | 0 | 0 | 0 | P | 721
102 |  | 721IM | Rozvody pro odvod kondenzátu z potrubí HT 40 včetně tvarovek konzol, závěsů, montážního a spojovacího materiálu | m | 67 | 0 | 0 | 0 | 0 | 0 | 0 |  | 0 |  | 0 | 0 | 0 | 0 | 0 | 0 | 0 |  | 0 | 0 | 0 | 21 | 0 | 0 | 7 |  |  |  | 0 | 0 | 0 | 721_ | 72_ | _ | 0 | 0 | 0 | 0 | 0 | 0 | 0 | P | 721
103 |  | 721IM | Vodní zápachová uzávěrka pro odvod kondenzátu | ks | 15 | 0 | 0 | 0 | 0 | 0 | 0 |  | 0 |  | 0 | 0 | 0 | 0 | 0 | 0 | 0 |  | 0 | 0 | 0 | 21 | 0 | 0 | 7 |  |  |  | 0 | 0 | 0 | 721_ | 72_ | _ | 0 | 0 | 0 | 0 | 0 | 0 | 0 | P | 721
104 |  | 721IM | Dokumentace skutečného provedení |  | 1 | 0 | 0 | 0 | 0 | 0 | 0 |  | 0 |  | 0 | 0 | 0 | 0 | 0 | 0 | 0 |  | 0 | 0 | 0 | 21 | 0 | 0 | 7 |  |  |  | 0 | 0 | 0 | 721_ | 72_ | _ | 0 | 0 | 0 | 0 | 0 | 0 | 0 | P | 721
105 |  | 721IM | Tlaková zkouška. |  | 1 | 0 | 0 | 0 | 0 | 0 | 0 |  | 0 |  | 0 | 0 | 0 | 0 | 0 | 0 | 0 |  | 0 | 0 | 0 | 21 | 0 | 0 | 7 |  |  |  | 0 | 0 | 0 | 721_ | 72_ | _ | 0 | 0 | 0 | 0 | 0 | 0 | 0 | P | 721
106 |  | 721IM | Provozní zkouška. |  | 1 | 0 | 0 | 0 | 0 | 0 | 0 |  | 0 |  | 0 | 0 | 0 | 0 | 0 | 0 | 0 |  | 0 | 0 | 0 | 21 | 0 | 0 | 7 |  |  |  | 0 | 0 | 0 | 721_ | 72_ | _ | 0 | 0 | 0 | 0 | 0 | 0 | 0 | P | 721
107 |  | 721IM | Vyregulování systému. |  | 1 | 0 | 0 | 0 | 0 | 0 | 0 |  | 0 |  | 0 | 0 | 0 | 0 | 0 | 0 | 0 |  | 0 | 0 | 0 | 21 | 0 | 0 | 7 |  |  |  | 0 | 0 | 0 | 721_ | 72_ | _ | 0 | 0 | 0 | 0 | 0 | 0 | 0 | P | 721
108 |  | 721IM | Zaškolení obsluhy. |  | 1 | 0 | 0 | 0 | 0 | 0 | 0 |  | 0 |  | 0 | 0 | 0 | 0 | 0 | 0 | 0 |  | 0 | 0 | 0 | 21 | 0 | 0 | 7 |  |  |  | 0 | 0 | 0 | 721_ | 72_ | _ | 0 | 0 | 0 | 0 | 0 | 0 | 0 | P | 721
109 |  | 721IM | Doprava - standardní. |  | 1 | 0 | 0 | 0 | 0 | 0 | 0 |  | 0 |  | 0 | 0 | 0 | 0 | 0 | 0 | 0 |  | 0 | 0 | 0 | 21 | 0 | 0 | 7 |  |  |  | 0 | 0 | 0 | 721_ | 72_ | _ | 0 | 0 | 0 | 0 | 0 | 0 | 0 | P | 721
110 |  | 721IM | Závěsný a montážní materiál. |  | 1 | 0 | 0 | 0 | 0 | 0 | 0 |  | 0 |  | 0 | 0 | 0 | 0 | 0 | 0 | 0 |  | 0 | 0 | 0 | 21 | 0 | 0 | 7 |  |  |  | 0 | 0 | 0 | 721_ | 72_ | _ | 0 | 0 | 0 | 0 | 0 | 0 | 0 | P | 721
111 |  | 721IM | Požární ucpávky. |  | 1 | 0 | 0 | 0 | 0 | 0 | 0 |  | 0 |  | 0 | 0 | 0 | 0 | 0 | 0 | 0 |  | 0 | 0 | 0 | 21 | 0 | 0 | 7 |  |  |  | 0 | 0 | 0 | 721_ | 72_ | _ | 0 | 0 | 0 | 0 | 0 | 0 | 0 | P | 721
112 |  | 721IM | Lešení a pomocné konstrukce. |  | 1 | 0 | 0 | 0 | 0 | 0 | 0 |  | 0 |  | 0 | 0 | 0 | 0 | 0 | 0 | 0 |  | 0 | 0 | 0 | 21 | 0 | 0 | 7 |  |  |  | 0 | 0 | 0 | 721_ | 72_ | _ | 0 | 0 | 0 | 0 | 0 | 0 | 0 | P | 721
113 |  | 721IM | Proplach soustavy vodou, dvojnásobné. |  | 1 | 0 | 0 | 0 | 0 | 0 | 0 |  | 0 |  | 0 | 0 | 0 | 0 | 0 | 0 | 0 |  | 0 | 0 | 0 | 21 | 0 | 0 | 7 |  |  |  | 0 | 0 | 0 | 721_ | 72_ | _ | 0 | 0 | 0 | 0 | 0 | 0 | 0 | P | 721
|  | 7221 | Stabilní hasící zařízení |  |  |  | 0 | 0 | 0 |  | 3.5355 | [18 empty] | 0 | 0 | 0
114 |  | 722132115R00 | Potrubí ocel vně/vni pozink.Geberit Mapress 28x1,5, SHZ | m | 392 | 0 | 0 | 0 | 0 | 0.00133 | 0.52136 | RTS I / 2022 | 0 |  | 0 | 0 | 0 | 0 | 0 | 0 | 0 |  | 0 | 0 | 0 | 21 | 0 | 0 | 7 |  |  |  | 0 | 0 | 0 | 7221_ | 72_ | _ | 0 | 0 | 0 | 0.52136 | 0 | 0 | 0 | P | 7221
115 |  | 722132116R00 | Potrubí ocel vně/vni pozink.Geberit Mapress 35x1,5, SHZ | m | 56 | 0 | 0 | 0 | 0 | 0.00162 | 0.09072 | RTS I / 2022 | 0 |  | 0 | 0 | 0 | 0 | 0 | 0 | 0 |  | 0 | 0 | 0 | 21 | 0 | 0 | 7 |  |  |  | 0 | 0 | 0 | 7221_ | 72_ | _ | 0 | 0 | 0 | 0.09072 | 0 | 0 | 0 | P | 7221
116 |  | 722132117R00 | Potrubí ocel vně/vni pozink.Geberit Mapress 42x1,5, SHZ | m | 1 | 0 | 0 | 0 | 0 | 0.00193 | 0.00193 | RTS I / 2022 | 0 |  | 0 | 0 | 0 | 0 | 0 | 0 | 0 |  | 0 | 0 | 0 | 21 | 0 | 0 | 7 |  |  |  | 0 | 0 | 0 | 7221_ | 72_ | _ | 0 | 0 | 0 | 0.00193 | 0 | 0 | 0 | P | 7221
117 |  | 722132121R00 | Potrubí ocel vně/vni pozink.Geberit Mapress 108x2, SHZ | m | 185 | 0 | 0 | 0 | 0 | 0.0069 | 1.2765 | RTS I / 2022 | 0 |  | 0 | 0 | 0 | 0 | 0 | 0 | 0 |  | 0 | 0 | 0 | 21 | 0 | 0 | 7 |  |  |  | 0 | 0 | 0 | 7221_ | 72_ | _ | 0 | 0 | 0 | 1.2765 | 0 | 0 | 0 | P | 7221
118 |  | 7222801VDT00 | Tlaková zkouška požárního vodovodu, vč. revize a dok.skuteč.provedení, SHZ | soub | 1 | 0 | 0 | 0 | 0 | 0 | 0 | RTS I / 2022 | 0 |  | 0 | 0 | 0 | 0 | 0 | 0 | 0 |  | 0 | 0 | 0 | 21 | 0 | 0 | 7 |  |  |  | 0 | 0 | 0 | 7221_ | 72_ | _ | 0 | 0 | 0 | 0 | 0 | 0 | 0 | P | 7221
119 |  | 7222491VDT00 | D+M armatury požární - odvodňovací, SHZ | kpl | 8 | 0 | 0 | 0 | 0 | 0.002 | 0.016 | RTS I / 2022 | 0 |  | 0 | 0 | 0 | 0 | 0 | 0 | 0 |  | 0 | 0 | 0 | 21 | 0 | 0 | 7 |  |  |  | 0 | 0 | 0 | 7221_ | 72_ | _ | 0 | 0 | 0 | 0.016 | 0 | 0 | 0 | P | 7221
120 |  | 7222591VDRT2 | Sprinkler stojící K=80, 15 mm vč. montáže a montáž techniky, SHZ | kus | 90 | 0 | 0 | 0 | 0 | 0.009 | 0.81 | RTS I / 2022 | 0 |  | 0 | 0 | 0 | 0 | 0 | 0 | 0 |  | 0 | 0 | 0 | 21 | 0 | 0 | 7 |  |  |  | 0 | 0 | 0 | 7221_ | 72_ | _ | 0 | 0 | 0 | 0.81 | 0 | 0 | 0 | P | 7221
121 |  | 722259VD2RT2 | Sprinkler visící K=80, 15 mm, vč. montáže a mont.techniky, SHZ | kus | 35 | 0 | 0 | 0 | 0 | 0.009 | 0.315 | RTS I / 2022 | 0 |  | 0 | 0 | 0 | 0 | 0 | 0 | 0 |  | 0 | 0 | 0 | 21 | 0 | 0 | 7 |  |  |  | 0 | 0 | 0 | 7221_ | 72_ | _ | 0 | 0 | 0 | 0.315 | 0 | 0 | 0 | P | 7221
122 |  | 722259VD3RT2 | Sprinkler visící do podhl., K=80,15 mm, vč.montáže a mont.techniky, SHZ | kus | 56 | 0 | 0 | 0 | 0 | 0.009 | 0.504 | RTS I / 2022 | 0 |  | 0 | 0 | 0 | 0 | 0 | 0 | 0 |  | 0 | 0 | 0 | 21 | 0 | 0 | 7 |  |  |  | 0 | 0 | 0 | 7221_ | 72_ | _ | 0 | 0 | 0 | 0.504 | 0 | 0 | 0 | P | 7221
|  | 725 | Zařizovací předměty |  |  |  | 0 | 0 | 0 |  | 1.6697 | [18 empty] | 0 | 0 | 0
123 |  | 7250171VDR00 | Umyvadlo atyp betonové 2800x485x150, v nice 4 otv.- jen dodávka | soubor | 1 | 0 | 0 | 0 | 0 | 0.097 | 0.097 | RTS I / 2022 | 0 |  | 0 | 0 | 0 | 0 | 0 | 0 | 0 |  | 0 | 0 | 0 | 21 | 0 | 0 | 7 |  |  |  | 0 | 0 | 0 | 725_ | 72_ | _ | 0 | 0 | 0 | 0.097 | 0 | 0 | 0 | P | 725
124 |  | 286967VD1 | Atypické umyvadlo betonové 2100x485x150 v rohu, 4 otv. | kus | 1 | 0 | 0 | 0 | 0 | 0.1 | 0.1 | RTS I / 2022 | 0 |  | 0 | 0 | 0 | 0 | 0 | 0 | 0 |  | 0 | 0 | 0 | 21 | 0 | 0 | 7 |  |  |  | 0 | 0 | 0 | 725_ | 72_ | _ | 0 | 0 | 0 | 0.1 | 0 | 0 | 0 | M | 725
125 |  | 286967VD23 | Umyvadlo betonové atyp 1900x485x150, v nice 4 otv. | kus | 1 | 0 | 0 | 0 | 0 | 0.0085 | 0.0085 | RTS I / 2022 | 0 |  | 0 | 0 | 0 | 0 | 0 | 0 | 0 |  | 0 | 0 | 0 | 21 | 0 | 0 | 7 |  |  |  | 0 | 0 | 0 | 725_ | 72_ | _ | 0 | 0 | 0 | 0.0085 | 0 | 0 | 0 | M | 725
126 |  | 286967VD3 | Umyvadlo betonové atyp 1800x485x150, v nice 4 otv | kus | 1 | 0 | 0 | 0 | 0 | 0.00983 | 0.00983 | RTS I / 2022 | 0 |  | 0 | 0 | 0 | 0 | 0 | 0 | 0 |  | 0 | 0 | 0 | 21 | 0 | 0 | 7 |  |  |  | 0 | 0 | 0 | 725_ | 72_ | _ | 0 | 0 | 0 | 0.00983 | 0 | 0 | 0 | M | 725
127 |  | 286967VD31 | Umyvadlo betonové atyp 1700x485x150, v nice 4 otv. | kus | 2 | 0 | 0 | 0 | 0 | 0.0085 | 0.017 | RTS I / 2022 | 0 |  | 0 | 0 | 0 | 0 | 0 | 0 | 0 |  | 0 | 0 | 0 | 21 | 0 | 0 | 7 |  |  |  | 0 | 0 | 0 | 725_ | 72_ | _ | 0 | 0 | 0 | 0.017 | 0 | 0 | 0 | M | 725
128 |  | 286967VD5 | Umyvadlo betonové atyp 1200x485x150, v rohu, 2 otv. | kus | 1 | 0 | 0 | 0 | 0 | 0.00983 | 0.00983 | RTS I / 2022 | 0 |  | 0 | 0 | 0 | 0 | 0 | 0 | 0 |  | 0 | 0 | 0 | 21 | 0 | 0 | 7 |  |  |  | 0 | 0 | 0 | 725_ | 72_ | _ | 0 | 0 | 0 | 0.00983 | 0 | 0 | 0 | M | 725
129 |  | 2869676VD4 | Umyvadlo betonové atyp 1100x485x150, v nice, 2 otv. | kus | 2 | 0 | 0 | 0 | 0 | 0.05 | 0.1 | RTS I / 2022 | 0 |  | 0 | 0 | 0 | 0 | 0 | 0 | 0 |  | 0 | 0 | 0 | 21 | 0 | 0 | 7 |  |  |  | 0 | 0 | 0 | 725_ | 72_ | _ | 0 | 0 | 0 | 0.1 | 0 | 0 | 0 | M | 725
130 |  | 286967VD6 | Umyvadlo betonové atyp 1000x485x150, v nice 2 otv. | kus | 1 | 0 | 0 | 0 | 0 | 0.00983 | 0.00983 | RTS I / 2022 | 0 |  | 0 | 0 | 0 | 0 | 0 | 0 | 0 |  | 0 | 0 | 0 | 21 | 0 | 0 | 7 |  |  |  | 0 | 0 | 0 | 725_ | 72_ | _ | 0 | 0 | 0 | 0.00983 | 0 | 0 | 0 | M | 725
131 |  | 2869676VD7 | Umyvadlový atyp panel 1112x485x150 | kus | 1 | 0 | 0 | 0 | 0 | 0.0085 | 0.0085 | RTS I / 2022 | 0 |  | 0 | 0 | 0 | 0 | 0 | 0 | 0 |  | 0 | 0 | 0 | 21 | 0 | 0 | 7 |  |  |  | 0 | 0 | 0 | 725_ | 72_ | _ | 0 | 0 | 0 | 0.0085 | 0 | 0 | 0 | M | 725
132 |  | 7252192VDT00 | Montáž umyvadel atypických betonových | soub | 11 | 0 | 0 | 0 | 0 | 0.00093 | 0.01023 | RTS I / 2022 | 0 |  | 0 | 0 | 0 | 0 | 0 | 0 | 0 |  | 0 | 0 | 0 | 21 | 0 | 0 | 7 |  |  |  | 0 | 0 | 0 | 725_ | 72_ | _ | 0 | 0 | 0 | 0.01023 | 0 | 0 | 0 | P | 725
133 |  | 725014173R00 | Klozet závěsný + sedátko s pomalým sklápěním bílý | soubor | 18 | 0 | 0 | 0 | 0 | 0.02132 | 0.38376 | RTS I / 2022 | 0 |  | 0 | 0 | 0 | 0 | 0 | 0 | 0 |  | 0 | 0 | 0 | 21 | 0 | 0 | 7 |  |  |  | 0 | 0 | 0 | 725_ | 72_ | _ | 0 | 0 | 0 | 0.38376 | 0 | 0 | 0 | P | 725
134 |  | 7250141VDR00 | Klozet závěsný ZTP + sedátko, bílý | soubor | 1 | 0 | 0 | 0 | 0 | 0.01887 | 0.01887 | RTS I / 2022 | 0 |  | 0 | 0 | 0 | 0 | 0 | 0 | 0 |  | 0 | 0 | 0 | 21 | 0 | 0 | 7 |  |  |  | 0 | 0 | 0 | 725_ | 72_ | _ | 0 | 0 | 0 | 0.01887 | 0 | 0 | 0 | P | 725
135 |  | 7258258VDR00 | Baterie dřezová s vytahovací sprškou stojánková | kus | 6 | 0 | 0 | 0 | 0 | 0.00102 | 0.00612 | RTS I / 2022 | 0 |  | 0 | 0 | 0 | 0 | 0 | 0 | 0 |  | 0 | 0 | 0 | 21 | 0 | 0 | 7 |  |  |  | 0 | 0 | 0 | 725_ | 72_ | _ | 0 | 0 | 0 | 0.00612 | 0 | 0 | 0 | P | 725
136 |  | 7258238VDRT2 | Baterie umyvadlová stojánková páková ZTP, ramínko 140 mm | kus | 1 | 0 | 0 | 0 | 0 | 0.0033 | 0.0033 | RTS I / 2022 | 0 |  | 0 | 0 | 0 | 0 | 0 | 0 | 0 |  | 0 | 0 | 0 | 21 | 0 | 0 | 7 |  |  |  | 0 | 0 | 0 | 725_ | 72_ | _ | 0 | 0 | 0 | 0.0033 | 0 | 0 | 0 | P | 725
137 |  | 7250161VDR00 | Pisoár s radarovým senzorem, 320x350x645, bílý | soubor | 11 | 0 | 0 | 0 | 0 | 0.02055 | 0.22605 | RTS I / 2022 | 0 |  | 0 | 0 | 0 | 0 | 0 | 0 | 0 |  | 0 | 0 | 0 | 21 | 0 | 0 | 7 |  |  |  | 0 | 0 | 0 | 725_ | 72_ | _ | 0 | 0 | 0 | 0.22605 | 0 | 0 | 0 | P | 725
138 |  | 725019103R00 | Výlevka závěsná s plastovou mřížkou, 500x435x407, bílá | soubor | 3 | 0 | 0 | 0 | 0 | 0.01088 | 0.03264 | RTS I / 2022 | 0 |  | 0 | 0 | 0 | 0 | 0 | 0 | 0 |  | 0 | 0 | 0 | 21 | 0 | 0 | 7 |  |  |  | 0 | 0 | 0 | 725_ | 72_ | _ | 0 | 0 | 0 | 0.03264 | 0 | 0 | 0 | P | 725
139 |  | 725825111RT1 | Baterie páková k výlevce s ramínkem 210 mm nástěnná ruční | kus | 3 | 0 | 0 | 0 | 0 | 0.00102 | 0.00306 | RTS I / 2022 | 0 |  | 0 | 0 | 0 | 0 | 0 | 0 | 0 |  | 0 | 0 | 0 | 21 | 0 | 0 | 7 |  |  |  | 0 | 0 | 0 | 725_ | 72_ | _ | 0 | 0 | 0 | 0.00306 | 0 | 0 | 0 | P | 725
140 |  | 7258601VDR00 | Uzávěrka zápachová umyvadlová designová, kov, barva černá | kus | 16 | 0 | 0 | 0 | 0 | 0.00042 | 0.00672 | RTS I / 2022 | 0 |  | 0 | 0 | 0 | 0 | 0 | 0 | 0 |  | 0 | 0 | 0 | 21 | 0 | 0 | 7 |  |  |  | 0 | 0 | 0 | 725_ | 72_ | _ | 0 | 0 | 0 | 0.00672 | 0 | 0 | 0 | P | 725
141 |  | 7258231VDRT2 | Baterie umyvadlová stoján. senzorická, kov, černá, designová | kus | 4 | 0 | 0 | 0 | 0 | 0.0016 | 0.0064 | RTS I / 2022 | 0 |  | 0 | 0 | 0 | 0 | 0 | 0 | 0 |  | 0 | 0 | 0 | 21 | 0 | 0 | 7 |  |  |  | 0 | 0 | 0 | 725_ | 72_ | _ | 0 | 0 | 0 | 0.0064 | 0 | 0 | 0 | P | 725
142 |  | 725823111RT2 | Baterie umyvadlová stoján. ruční, páková, kov, černá | kus | 12 | 0 | 0 | 0 | 0 | 0.0016 | 0.0192 | RTS I / 2022 | 0 |  | 0 | 0 | 0 | 0 | 0 | 0 | 0 |  | 0 | 0 | 0 | 21 | 0 | 0 | 7 |  |  |  | 0 | 0 | 0 | 725_ | 72_ | _ | 0 | 0 | 0 | 0.0192 | 0 | 0 | 0 | P | 725
143 |  | 6421536VD | Umyvadlo pro osoby s omezenou schopností pohybu 800x550x150 mm | kus | 1 | 0 | 0 | 0 | 0 | 0.007 | 0.007 | RTS I / 2022 | 0 |  | 0 | 0 | 0 | 0 | 0 | 0 | 0 |  | 0 | 0 | 0 | 21 | 0 | 0 | 7 |  |  |  | 0 | 0 | 0 | 725_ | 72_ | _ | 0 | 0 | 0 | 0.007 | 0 | 0 | 0 | M | 725
144 |  | 551490VD | Dávkovač tek. mýdla vestavný, kov, barva černá | kus | 16 | 0 | 0 | 0 | 0 | 0.0012 | 0.0192 | RTS I / 2022 | 0 |  | 0 | 0 | 0 | 0 | 0 | 0 | 0 |  | 0 | 0 | 0 | 21 | 0 | 0 | 7 |  |  |  | 0 | 0 | 0 | 725_ | 72_ | _ | 0 | 0 | 0 | 0.0192 | 0 | 0 | 0 | M | 725
145 |  | 7252911VDR00 | Madlo rovné nerez mat nástěné dl. 500 mm | soubor | 1 | 0 | 0 | 0 | 0 | 0.0011 | 0.0011 | RTS I / 2022 | 0 |  | 0 | 0 | 0 | 0 | 0 | 0 | 0 |  | 0 | 0 | 0 | 21 | 0 | 0 | 7 |  |  |  | 0 | 0 | 0 | 725_ | 72_ | _ | 0 | 0 | 0 | 0.0011 | 0 | 0 | 0 | P | 725
146 |  | 7252911VDR00 | Madlo krakorcové sklopné - nerez pro imobilní WC s držákem toalet.papíru, 800 mm | soubor | 1 | 0 | 0 | 0 | 0 | 0.0023 | 0.0023 | RTS I / 2022 | 0 |  | 0 | 0 | 0 | 0 | 0 | 0 | 0 |  | 0 | 0 | 0 | 21 | 0 | 0 | 7 |  |  |  | 0 | 0 | 0 | 725_ | 72_ | _ | 0 | 0 | 0 | 0.0023 | 0 | 0 | 0 | P | 725
147 |  | 7252911VDR00 | Madlo krakorcové pevné - nerez, 900 mm pro imobilní WC | soubor | 1 | 0 | 0 | 0 | 0 | 0.0023 | 0.0023 | RTS I / 2022 | 0 |  | 0 | 0 | 0 | 0 | 0 | 0 | 0 |  | 0 | 0 | 0 | 21 | 0 | 0 | 7 |  |  |  | 0 | 0 | 0 | 725_ | 72_ | _ | 0 | 0 | 0 | 0.0023 | 0 | 0 | 0 | P | 725
148 |  | 725292001R00 | Zásobník na toaletní papír nerezový na velké role, prům.300 mm, hl. 120 mm | soubor | 1 | 0 | 0 | 0 | 0 | 0.00206 | 0.00206 | RTS I / 2022 | 0 |  | 0 | 0 | 0 | 0 | 0 | 0 | 0 |  | 0 | 0 | 0 | 21 | 0 | 0 | 7 |  |  |  | 0 | 0 | 0 | 725_ | 72_ | _ | 0 | 0 | 0 | 0.00206 | 0 | 0 | 0 | P | 725
149 |  | 7252920VDR00 | Zásobník na toaletní papír nerezový, černý, prům.300, hl. 120 mm | soubor | 14 | 0 | 0 | 0 | 0 | 0.00206 | 0.02884 | RTS I / 2022 | 0 |  | 0 | 0 | 0 | 0 | 0 | 0 | 0 |  | 0 | 0 | 0 | 21 | 0 | 0 | 7 |  |  |  | 0 | 0 | 0 | 725_ | 72_ | _ | 0 | 0 | 0 | 0.02884 | 0 | 0 | 0 | P | 725
150 |  | 725292VD2R00 | Zásobník na toaletní papír nerezový, černý, duplexní, 333x265x147, designový | soubor | 4 | 0 | 0 | 0 | 0 | 0.00206 | 0.00824 | RTS I / 2022 | 0 |  | 0 | 0 | 0 | 0 | 0 | 0 | 0 |  | 0 | 0 | 0 | 21 | 0 | 0 | 7 |  |  |  | 0 | 0 | 0 | 725_ | 72_ | _ | 0 | 0 | 0 | 0.00824 | 0 | 0 | 0 | P | 725
151 |  | 7252920VDR00 | Zásobník na papírové ručníky nerezový, černá úprava 340x265x110 mm, nástěnný, hranatý | soubor | 8 | 0 | 0 | 0 | 0 | 0.00206 | 0.01648 | RTS I / 2022 | 0 |  | 0 | 0 | 0 | 0 | 0 | 0 | 0 |  | 0 | 0 | 0 | 21 | 0 | 0 | 7 |  |  |  | 0 | 0 | 0 | 725_ | 72_ | _ | 0 | 0 | 0 | 0.01648 | 0 | 0 | 0 | P | 725
152 |  | 725292VD1R00 | Zásobník na papírové ručníky nerezový, černý 333x264x141, designová řada, hranatý | soubor | 2 | 0 | 0 | 0 | 0 | 0.00206 | 0.00412 | RTS I / 2022 | 0 |  | 0 | 0 | 0 | 0 | 0 | 0 | 0 |  | 0 | 0 | 0 | 21 | 0 | 0 | 7 |  |  |  | 0 | 0 | 0 | 725_ | 72_ | _ | 0 | 0 | 0 | 0.00412 | 0 | 0 | 0 | P | 725
153 |  | 725292VD2R00 | Zásobník na papírové ručníky nerezový mat, hranatý 340x265x110 mm | soubor | 1 | 0 | 0 | 0 | 0 | 0.00206 | 0.00206 | RTS I / 2022 | 0 |  | 0 | 0 | 0 | 0 | 0 | 0 | 0 |  | 0 | 0 | 0 | 21 | 0 | 0 | 7 |  |  |  | 0 | 0 | 0 | 725_ | 72_ | _ | 0 | 0 | 0 | 0.00206 | 0 | 0 | 0 | P | 725
154 |  | 7252920VDR00 | Dávkovač tekutého mýdla nerezový pro imobil.WC,290x100x120 mm | soubor | 1 | 0 | 0 | 0 | 0 | 0.00056 | 0.00056 | RTS I / 2022 | 0 |  | 0 | 0 | 0 | 0 | 0 | 0 | 0 |  | 0 | 0 | 0 | 21 | 0 | 0 | 7 |  |  |  | 0 | 0 | 0 | 725_ | 72_ | _ | 0 | 0 | 0 | 0.00056 | 0 | 0 | 0 | P | 725
155 |  | 725292061R00 | WC kartáč s nerezovým držákem na stěnu, černá povrch.úprava, černý kartáč | soubor | 19 | 0 | 0 | 0 | 0 | 0.00016 | 0.00304 | RTS I / 2022 | 0 |  | 0 | 0 | 0 | 0 | 0 | 0 | 0 |  | 0 | 0 | 0 | 21 | 0 | 0 | 7 |  |  |  | 0 | 0 | 0 | 725_ | 72_ | _ | 0 | 0 | 0 | 0.00304 | 0 | 0 | 0 | P | 725
156 |  | 725292VD3R00 | Zásobník hygienických sáčků, odolný plast, na stěnu 138x99x27 | soubor | 12 | 0 | 0 | 0 | 0 | 0.00206 | 0.02472 | RTS I / 2022 | 0 |  | 0 | 0 | 0 | 0 | 0 | 0 | 0 |  | 0 | 0 | 0 | 21 | 0 | 0 | 7 |  |  |  | 0 | 0 | 0 | 725_ | 72_ | _ | 0 | 0 | 0 | 0.02472 | 0 | 0 | 0 | P | 725
157 |  | 725292VD4R00 | Zásobník hygienických sáčků nerez mat 138x99x27 na stěnu | soubor | 1 | 0 | 0 | 0 | 0 | 0.00206 | 0.00206 | RTS I / 2022 | 0 |  | 0 | 0 | 0 | 0 | 0 | 0 | 0 |  | 0 | 0 | 0 | 21 | 0 | 0 | 7 |  |  |  | 0 | 0 | 0 | 725_ | 72_ | _ | 0 | 0 | 0 | 0.00206 | 0 | 0 | 0 | P | 725
158 |  | 55149031 | Koš odpadkový nerezový SLZN 11 obsah 5 l hygienický | kus | 12 | 0 | 0 | 0 | 0 | 0.001 | 0.012 | RTS I / 2022 | 0 |  | 0 | 0 | 0 | 0 | 0 | 0 | 0 |  | 0 | 0 | 0 | 21 | 0 | 0 | 7 |  |  |  | 0 | 0 | 0 | 725_ | 72_ | _ | 0 | 0 | 0 | 0.012 | 0 | 0 | 0 | M | 725
159 |  | 551490VD | Koš odpadkový nerez, černá úprava 500x250x250, bez víka, volně stojící, 25 l | kus | 10 | 0 | 0 | 0 | 0 | 0.0039 | 0.039 | RTS I / 2022 | 0 |  | 0 | 0 | 0 | 0 | 0 | 0 | 0 |  | 0 | 0 | 0 | 21 | 0 | 0 | 7 |  |  |  | 0 | 0 | 0 | 725_ | 72_ | _ | 0 | 0 | 0 | 0.039 | 0 | 0 | 0 | M | 725
160 |  | 551490VD | Koš odpadkový nerez mat na papír.ručníky, 12 l, nástěnný 300x160x350 mm | kus | 1 | 0 | 0 | 0 | 0 | 0.0012 | 0.0012 | RTS I / 2022 | 0 |  | 0 | 0 | 0 | 0 | 0 | 0 | 0 |  | 0 | 0 | 0 | 21 | 0 | 0 | 7 |  |  |  | 0 | 0 | 0 | 725_ | 72_ | _ | 0 | 0 | 0 | 0.0012 | 0 | 0 | 0 | M | 725
161 |  | 551490VD | Zrcadlo v mosazném rámu 2300x900 a 1500x800 vč.pevné instal.na SDK | kus | 2 | 0 | 0 | 0 | 0 | 0.003 | 0.006 | RTS I / 2022 | 0 |  | 0 | 0 | 0 | 0 | 0 | 0 | 0 |  | 0 | 0 | 0 | 21 | 0 | 0 | 7 |  |  |  | 0 | 0 | 0 | 725_ | 72_ | _ | 0 | 0 | 0 | 0.006 | 0 | 0 | 0 | M | 725
162 |  | 551490VD | Zrcadlo kulaté prům.70 cm, v černém kov.rámu vč.instal, na SDK | kus | 8 | 0 | 0 | 0 | 0 | 0.002 | 0.016 | RTS I / 2022 | 0 |  | 0 | 0 | 0 | 0 | 0 | 0 | 0 |  | 0 | 0 | 0 | 21 | 0 | 0 | 7 |  |  |  | 0 | 0 | 0 | 725_ | 72_ | _ | 0 | 0 | 0 | 0.016 | 0 | 0 | 0 | M | 725
163 |  | 55149VD2 | Zrcadlo kulaté nástěnné prům.450 mm, černý kov.rám vč.instal.na SDK | kus | 4 | 0 | 0 | 0 | 0 | 0.002 | 0.008 | RTS I / 2022 | 0 |  | 0 | 0 | 0 | 0 | 0 | 0 | 0 |  | 0 | 0 | 0 | 21 | 0 | 0 | 7 |  |  |  | 0 | 0 | 0 | 725_ | 72_ | _ | 0 | 0 | 0 | 0.008 | 0 | 0 | 0 | M | 725
164 |  | 55149VD1 | Zrcadlo nerez výklopné 40/60 cm, rám broušená nerez | kus | 1 | 0 | 0 | 0 | 0 | 0.0019 | 0.0019 | RTS I / 2022 | 0 |  | 0 | 0 | 0 | 0 | 0 | 0 | 0 |  | 0 | 0 | 0 | 21 | 0 | 0 | 7 |  |  |  | 0 | 0 | 0 | 725_ | 72_ | _ | 0 | 0 | 0 | 0.0019 | 0 | 0 | 0 | M | 725
165 |  | 5916084VD | Háček na šaty , kov černá úprava, montáž na dveře lepením | bal | 18 | 0 | 0 | 0 | 0 | 0.0047 | 0.0846 | RTS I / 2022 | 0 |  | 0 | 0 | 0 | 0 | 0 | 0 | 0 |  | 0 | 0 | 0 | 21 | 0 | 0 | 7 |  |  |  | 0 | 0 | 0 | 725_ | 72_ | _ | 0 | 0 | 0 | 0.0846 | 0 | 0 | 0 | M | 725
166 |  | 7252920VD5T00 | Montáž vybavení sociál. zařízení | soub | 1 | 0 | 0 | 0 | 0 | 6e-05 | 6e-05 | RTS I / 2022 | 0 |  | 0 | 0 | 0 | 0 | 0 | 0 | 0 |  | 0 | 0 | 0 | 21 | 0 | 0 | 7 |  |  |  | 0 | 0 | 0 | 725_ | 72_ | _ | 0 | 0 | 0 | 6e-05 | 0 | 0 | 0 | P | 725
167 |  | 538830VD | Výdejník pitné vody WL3 TT HC, 385/490/460mm,filtrace, kapacita chlazená v.2 l, perlivá v. 1,8 l | kus | 3 | 0 | 0 | 0 | 0 | 0.085 | 0.255 | RTS I / 2022 | 0 |  | 0 | 0 | 0 | 0 | 0 | 0 | 0 |  | 0 | 0 | 0 | 21 | 0 | 0 | 7 |  |  |  | 0 | 0 | 0 | 725_ | 72_ | _ | 0 | 0 | 0 | 0.255 | 0 | 0 | 0 | M | 725
168 |  | 53883VD2 | Výdejník pitné vody WL2 FS HC, 349/1024/363mm, filtrace, kapacita horká v. 1,5l, chlazená v. 4l | kus | 1 | 0 | 0 | 0 | 0 | 0.045 | 0.045 | RTS I / 2022 | 0 |  | 0 | 0 | 0 | 0 | 0 | 0 | 0 |  | 0 | 0 | 0 | 21 | 0 | 0 | 7 |  |  |  | 0 | 0 | 0 | 725_ | 72_ | _ | 0 | 0 | 0 | 0.045 | 0 | 0 | 0 | M | 725
|  | 726 | Instalační prefabrikáty |  |  |  | 0 | 0 | 0 |  | 0.24643 | [18 empty] | 0 | 0 | 0
169 |  | 726211321R00 | Modul-WC pro závěsné WC, h 112 cm | soubor | 19 | 0 | 0 | 0 | 0 | 0.01297 | 0.24643 | RTS I / 2022 | 0 |  | 0 | 0 | 0 | 0 | 0 | 0 | 0 |  | 0 | 0 | 0 | 21 | 0 | 0 | 7 |  |  |  | 0 | 0 | 0 | 726_ | 72_ | _ | 0 | 0 | 0 | 0.24643 | 0 | 0 | 0 | P | 726
|  | 728 | Vzduchotechnika - dodávka a montáž, komplet |  |  |  | 0 | 0 | 0 |  | 0 | [18 empty] | 0 | 0 | 0
170 |  | 728IM | Cirkulační chladicí jednotka v kazetovém provedení s vodním chladičem 7/13°C, ventilátorem s třístupňovým EC motorem vč. čelní desky, čerpadla kondenz | ks | 1 | 0 | 0 | 0 | 0 | 0 | 0 |  | 0 |  | 0 | 0 | 0 | 0 | 0 | 0 | 0 |  | 0 | 0 | 0 | 21 | 0 | 0 | 7 |  |  |  | 0 | 0 | 0 | 728_ | 72_ | _ | 0 | 0 | 0 | 0 | 0 | 0 | 0 | P | 728
171 |  | 728IM | Podstropní kanálový fan-coil pravý ve čtyřtrubkovém provedení s EC motorem | ks | 1 | 0 | 0 | 0 | 0 | 0 | 0 |  | 0 |  | 0 | 0 | 0 | 0 | 0 | 0 | 0 |  | 0 | 0 | 0 | 21 | 0 | 0 | 7 |  |  |  | 0 | 0 | 0 | 728_ | 72_ | _ | 0 | 0 | 0 | 0 | 0 | 0 | 0 | P | 728
172 |  | 728IM | Připojovací příruba RDA | ks | 1 | 0 | 0 | 0 | 0 | 0 | 0 |  | 0 |  | 0 | 0 | 0 | 0 | 0 | 0 | 0 |  | 0 | 0 | 0 | 21 | 0 | 0 | 7 |  |  |  | 0 | 0 | 0 | 728_ | 72_ | _ | 0 | 0 | 0 | 0 | 0 | 0 | 0 | P | 728
173 |  | 728IM | Cirkulační chladicí a topná jednotka v čtyřtrubkovém kazetovém provedení s vodním chladičem a ohřevem, ventilátorem s třístupňovým EC motorem vč. čeln | ks | 4 | 0 | 0 | 0 | 0 | 0 | 0 |  | 0 |  | 0 | 0 | 0 | 0 | 0 | 0 | 0 |  | 0 | 0 | 0 | 21 | 0 | 0 | 7 |  |  |  | 0 | 0 | 0 | 728_ | 72_ | _ | 0 | 0 | 0 | 0 | 0 | 0 | 0 | P | 728
174 |  | 728IM | Regulátor proměnlivého průtoku vzduchu (vzduchotěsný s protihlukovým krytem) | ks | 1 | 0 | 0 | 0 | 0 | 0 | 0 |  | 0 |  | 0 | 0 | 0 | 0 | 0 | 0 | 0 |  | 0 | 0 | 0 | 21 | 0 | 0 | 7 |  |  |  | 0 | 0 | 0 | 728_ | 72_ | _ | 0 | 0 | 0 | 0 | 0 | 0 | 0 | P | 728
175 |  | 728IM | Sekundární tlumič hluku | ks | 1 | 0 | 0 | 0 | 0 | 0 | 0 |  | 0 |  | 0 | 0 | 0 | 0 | 0 | 0 | 0 |  | 0 | 0 | 0 | 21 | 0 | 0 | 7 |  |  |  | 0 | 0 | 0 | 728_ | 72_ | _ | 0 | 0 | 0 | 0 | 0 | 0 | 0 | P | 728
176 |  | 728IM | Regulátor proměnlivého průtoku vzduchu (vzduchotěsný s protihlukovým krytem) | ks | 1 | 0 | 0 | 0 | 0 | 0 | 0 |  | 0 |  | 0 | 0 | 0 | 0 | 0 | 0 | 0 |  | 0 | 0 | 0 | 21 | 0 | 0 | 7 |  |  |  | 0 | 0 | 0 | 728_ | 72_ | _ | 0 | 0 | 0 | 0 | 0 | 0 | 0 | P | 728
177 |  | 728IM | Sekundární tlumič hluku | ks | 1 | 0 | 0 | 0 | 0 | 0 | 0 |  | 0 |  | 0 | 0 | 0 | 0 | 0 | 0 | 0 |  | 0 | 0 | 0 | 21 | 0 | 0 | 7 |  |  |  | 0 | 0 | 0 | 728_ | 72_ | _ | 0 | 0 | 0 | 0 | 0 | 0 | 0 | P | 728
178 |  | 728IM | Regulátor proměnlivého průtoku vzduchu (vzduchotěsný s protihlukovým krytem) | ks | 1 | 0 | 0 | 0 | 0 | 0 | 0 |  | 0 |  | 0 | 0 | 0 | 0 | 0 | 0 | 0 |  | 0 | 0 | 0 | 21 | 0 | 0 | 7 |  |  |  | 0 | 0 | 0 | 728_ | 72_ | _ | 0 | 0 | 0 | 0 | 0 | 0 | 0 | P | 728
179 |  | 728IM | Sekundární tlumič hluku | ks | 1 | 0 | 0 | 0 | 0 | 0 | 0 |  | 0 |  | 0 | 0 | 0 | 0 | 0 | 0 | 0 |  | 0 | 0 | 0 | 21 | 0 | 0 | 7 |  |  |  | 0 | 0 | 0 | 728_ | 72_ | _ | 0 | 0 | 0 | 0 | 0 | 0 | 0 | P | 728
180 |  | 728IM | Regulátor proměnlivého průtoku vzduchu (vzduchotěsný s protihlukovým krytem) | ks | 1 | 0 | 0 | 0 | 0 | 0 | 0 |  | 0 |  | 0 | 0 | 0 | 0 | 0 | 0 | 0 |  | 0 | 0 | 0 | 21 | 0 | 0 | 7 |  |  |  | 0 | 0 | 0 | 728_ | 72_ | _ | 0 | 0 | 0 | 0 | 0 | 0 | 0 | P | 728
181 |  | 728IM | Uzavírací čtyřhranná klapka s přípravou na servopohon | ks | 1 | 0 | 0 | 0 | 0 | 0 | 0 |  | 0 |  | 0 | 0 | 0 | 0 | 0 | 0 | 0 |  | 0 | 0 | 0 | 21 | 0 | 0 | 7 |  |  |  | 0 | 0 | 0 | 728_ | 72_ | _ | 0 | 0 | 0 | 0 | 0 | 0 | 0 | P | 728
182 |  | 728IM | Regulátor konstantního průtoku, kruhový | ks | 1 | 0 | 0 | 0 | 0 | 0 | 0 |  | 0 |  | 0 | 0 | 0 | 0 | 0 | 0 | 0 |  | 0 | 0 | 0 | 21 | 0 | 0 | 7 |  |  |  | 0 | 0 | 0 | 728_ | 72_ | _ | 0 | 0 | 0 | 0 | 0 | 0 | 0 | P | 728
183 |  | 728IM | Regulátor konstantního průtoku, kruhový | ks | 1 | 0 | 0 | 0 | 0 | 0 | 0 |  | 0 |  | 0 | 0 | 0 | 0 | 0 | 0 | 0 |  | 0 | 0 | 0 | 21 | 0 | 0 | 7 |  |  |  | 0 | 0 | 0 | 728_ | 72_ | _ | 0 | 0 | 0 | 0 | 0 | 0 | 0 | P | 728
184 |  | 728IM | Regulátor konstantního průtoku, kruhový | ks | 1 | 0 | 0 | 0 | 0 | 0 | 0 |  | 0 |  | 0 | 0 | 0 | 0 | 0 | 0 | 0 |  | 0 | 0 | 0 | 21 | 0 | 0 | 7 |  |  |  | 0 | 0 | 0 | 728_ | 72_ | _ | 0 | 0 | 0 | 0 | 0 | 0 | 0 | P | 728
185 |  | 728IM | Uzavírací čtyřhranná klapka s přípravou na servopohon | ks | 1 | 0 | 0 | 0 | 0 | 0 | 0 |  | 0 |  | 0 | 0 | 0 | 0 | 0 | 0 | 0 |  | 0 | 0 | 0 | 21 | 0 | 0 | 7 |  |  |  | 0 | 0 | 0 | 728_ | 72_ | _ | 0 | 0 | 0 | 0 | 0 | 0 | 0 | P | 728
186 |  | 728IM | Sekundární tlumič hluku | ks | 1 | 0 | 0 | 0 | 0 | 0 | 0 |  | 0 |  | 0 | 0 | 0 | 0 | 0 | 0 | 0 |  | 0 | 0 | 0 | 21 | 0 | 0 | 7 |  |  |  | 0 | 0 | 0 | 728_ | 72_ | _ | 0 | 0 | 0 | 0 | 0 | 0 | 0 | P | 728
187 |  | 728IM | Ruční regulační klapka pro kruhové potrubí | ks | 3 | 0 | 0 | 0 | 0 | 0 | 0 |  | 0 |  | 0 | 0 | 0 | 0 | 0 | 0 | 0 |  | 0 | 0 | 0 | 21 | 0 | 0 | 7 |  |  |  | 0 | 0 | 0 | 728_ | 72_ | _ | 0 | 0 | 0 | 0 | 0 | 0 | 0 | P | 728
188 |  | 728IM | Štěrbinová vyústka trojřadá L=1050, provedení krajní | ks | 10 | 0 | 0 | 0 | 0 | 0 | 0 |  | 0 |  | 0 | 0 | 0 | 0 | 0 | 0 | 0 |  | 0 | 0 | 0 | 21 | 0 | 0 | 7 |  |  |  | 0 | 0 | 0 | 728_ | 72_ | _ | 0 | 0 | 0 | 0 | 0 | 0 | 0 | P | 728
189 |  | 728IM | Štěrbinová vyústka trojřadá L=1050, provedení středová | ks | 2 | 0 | 0 | 0 | 0 | 0 | 0 |  | 0 |  | 0 | 0 | 0 | 0 | 0 | 0 | 0 |  | 0 | 0 | 0 | 21 | 0 | 0 | 7 |  |  |  | 0 | 0 | 0 | 728_ | 72_ | _ | 0 | 0 | 0 | 0 | 0 | 0 | 0 | P | 728
190 |  | 728IM | Štěrbinová vyústka dvouřadá L=1050, provedení krajní | ks | 4 | 0 | 0 | 0 | 0 | 0 | 0 |  | 0 |  | 0 | 0 | 0 | 0 | 0 | 0 | 0 |  | 0 | 0 | 0 | 21 | 0 | 0 | 7 |  |  |  | 0 | 0 | 0 | 728_ | 72_ | _ | 0 | 0 | 0 | 0 | 0 | 0 | 0 | P | 728
191 |  | 728IM | krycí síto na potrubí | ks | 1 | 0 | 0 | 0 | 0 | 0 | 0 |  | 0 |  | 0 | 0 | 0 | 0 | 0 | 0 | 0 |  | 0 | 0 | 0 | 21 | 0 | 0 | 7 |  |  |  | 0 | 0 | 0 | 728_ | 72_ | _ | 0 | 0 | 0 | 0 | 0 | 0 | 0 | P | 728
192 |  | 728IM | krycí síto na potrubí | ks | 1 | 0 | 0 | 0 | 0 | 0 | 0 |  | 0 |  | 0 | 0 | 0 | 0 | 0 | 0 | 0 |  | 0 | 0 | 0 | 21 | 0 | 0 | 7 |  |  |  | 0 | 0 | 0 | 728_ | 72_ | _ | 0 | 0 | 0 | 0 | 0 | 0 | 0 | P | 728
193 |  | 728IM | Talířový ventil odvodni D125 | ks | 12 | 0 | 0 | 0 | 0 | 0 | 0 |  | 0 |  | 0 | 0 | 0 | 0 | 0 | 0 | 0 |  | 0 | 0 | 0 | 21 | 0 | 0 | 7 |  |  |  | 0 | 0 | 0 | 728_ | 72_ | _ | 0 | 0 | 0 | 0 | 0 | 0 | 0 | P | 728
194 |  | 728IM | Talířový ventil odvodni D160 | ks | 1 | 0 | 0 | 0 | 0 | 0 | 0 |  | 0 |  | 0 | 0 | 0 | 0 | 0 | 0 | 0 |  | 0 | 0 | 0 | 21 | 0 | 0 | 7 |  |  |  | 0 | 0 | 0 | 728_ | 72_ | _ | 0 | 0 | 0 | 0 | 0 | 0 | 0 | P | 728
195 |  | 728IM | Odvodní jednořadá vyústka do čtyřhranného potrubí bez regulace | ks | 1 | 0 | 0 | 0 | 0 | 0 | 0 |  | 0 |  | 0 | 0 | 0 | 0 | 0 | 0 | 0 |  | 0 | 0 | 0 | 21 | 0 | 0 | 7 |  |  |  | 0 | 0 | 0 | 728_ | 72_ | _ | 0 | 0 | 0 | 0 | 0 | 0 | 0 | P | 728
196 |  | 728IM | Odvodní jednořadá vyústka do čtyřhranného potrubí bez regulace | ks | 1 | 0 | 0 | 0 | 0 | 0 | 0 |  | 0 |  | 0 | 0 | 0 | 0 | 0 | 0 | 0 |  | 0 | 0 | 0 | 21 | 0 | 0 | 7 |  |  |  | 0 | 0 | 0 | 728_ | 72_ | _ | 0 | 0 | 0 | 0 | 0 | 0 | 0 | P | 728
197 |  | 728IM | Přívodní dvouřadá vyústka do čtyřhranného potrubí bez regulace | ks | 2 | 0 | 0 | 0 | 0 | 0 | 0 |  | 0 |  | 0 | 0 | 0 | 0 | 0 | 0 | 0 |  | 0 | 0 | 0 | 21 | 0 | 0 | 7 |  |  |  | 0 | 0 | 0 | 728_ | 72_ | _ | 0 | 0 | 0 | 0 | 0 | 0 | 0 | P | 728
198 |  | 728IM | Odvodní jednořadá vyústka do čtyřhranného potrubí bez regulace montáž do podhledu | ks | 2 | 0 | 0 | 0 | 0 | 0 | 0 |  | 0 |  | 0 | 0 | 0 | 0 | 0 | 0 | 0 |  | 0 | 0 | 0 | 21 | 0 | 0 | 7 |  |  |  | 0 | 0 | 0 | 728_ | 72_ | _ | 0 | 0 | 0 | 0 | 0 | 0 | 0 | P | 728
199 |  | 728IM | Odvodní jednořadá vyústka do čtyřhranného potrubí bez regulace | ks | 1 | 0 | 0 | 0 | 0 | 0 | 0 |  | 0 |  | 0 | 0 | 0 | 0 | 0 | 0 | 0 |  | 0 | 0 | 0 | 21 | 0 | 0 | 7 |  |  |  | 0 | 0 | 0 | 728_ | 72_ | _ | 0 | 0 | 0 | 0 | 0 | 0 | 0 | P | 728
200 |  | 728IM | Tlumič hluku včetně potrubí; 1000x300 L=1000; kulisy hluku: 3x 200mm | ks | 1 | 0 | 0 | 0 | 0 | 0 | 0 |  | 0 |  | 0 | 0 | 0 | 0 | 0 | 0 | 0 |  | 0 | 0 | 0 | 21 | 0 | 0 | 7 |  |  |  | 0 | 0 | 0 | 728_ | 72_ | _ | 0 | 0 | 0 | 0 | 0 | 0 | 0 | P | 728
201 |  | 728IM | Tlumič hluku včetně potrubí; 400x200 L=1000; kulisy hluku: 3x 100mm | ks | 1 | 0 | 0 | 0 | 0 | 0 | 0 |  | 0 |  | 0 | 0 | 0 | 0 | 0 | 0 | 0 |  | 0 | 0 | 0 | 21 | 0 | 0 | 7 |  |  |  | 0 | 0 | 0 | 728_ | 72_ | _ | 0 | 0 | 0 | 0 | 0 | 0 | 0 | P | 728
202 |  | 728IM | Tlumič hluku včetně potrubí; 315x160 L=1000; kulisy hluku: 2x 100mm | ks | 1 | 0 | 0 | 0 | 0 | 0 | 0 |  | 0 |  | 0 | 0 | 0 | 0 | 0 | 0 | 0 |  | 0 | 0 | 0 | 21 | 0 | 0 | 7 |  |  |  | 0 | 0 | 0 | 728_ | 72_ | _ | 0 | 0 | 0 | 0 | 0 | 0 | 0 | P | 728
203 |  | 728IM | Tlumič hluku včetně potrubí; 400x250 L=1500; kulisy hluku: 3x 100mm | ks | 1 | 0 | 0 | 0 | 0 | 0 | 0 |  | 0 |  | 0 | 0 | 0 | 0 | 0 | 0 | 0 |  | 0 | 0 | 0 | 21 | 0 | 0 | 7 |  |  |  | 0 | 0 | 0 | 728_ | 72_ | _ | 0 | 0 | 0 | 0 | 0 | 0 | 0 | P | 728
204 |  | 728IM | Potrubí čtyřhranné skupiny I – pozinkovaný plech, se spoji R. Třída těsnosti III. ČSN 42 5332, jakost 10 004.2. | m2 | 48 | 0 | 0 | 0 | 0 | 0 | 0 |  | 0 |  | 0 | 0 | 0 | 0 | 0 | 0 | 0 |  | 0 | 0 | 0 | 21 | 0 | 0 | 7 |  |  |  | 0 | 0 | 0 | 728_ | 72_ | _ | 0 | 0 | 0 | 0 | 0 | 0 | 0 | P | 728
205 |  | 728IM | Spiropotrubí - safe, vč. tvarovek. D100 | bm | 12 | 0 | 0 | 0 | 0 | 0 | 0 |  | 0 |  | 0 | 0 | 0 | 0 | 0 | 0 | 0 |  | 0 | 0 | 0 | 21 | 0 | 0 | 7 |  |  |  | 0 | 0 | 0 | 728_ | 72_ | _ | 0 | 0 | 0 | 0 | 0 | 0 | 0 | P | 728
206 |  | 728IM | Spiropotrubí - safe, vč. tvarovek. D125 | bm | 18 | 0 | 0 | 0 | 0 | 0 | 0 |  | 0 |  | 0 | 0 | 0 | 0 | 0 | 0 | 0 |  | 0 | 0 | 0 | 21 | 0 | 0 | 7 |  |  |  | 0 | 0 | 0 | 728_ | 72_ | _ | 0 | 0 | 0 | 0 | 0 | 0 | 0 | P | 728
207 |  | 728IM | Spiropotrubí - safe, vč. tvarovek. D160 | bm | 18 | 0 | 0 | 0 | 0 | 0 | 0 |  | 0 |  | 0 | 0 | 0 | 0 | 0 | 0 | 0 |  | 0 | 0 | 0 | 21 | 0 | 0 | 7 |  |  |  | 0 | 0 | 0 | 728_ | 72_ | _ | 0 | 0 | 0 | 0 | 0 | 0 | 0 | P | 728
208 |  | 728IM | Spiropotrubí - safe, vč. tvarovek. D200 | bm | 15 | 0 | 0 | 0 | 0 | 0 | 0 |  | 0 |  | 0 | 0 | 0 | 0 | 0 | 0 | 0 |  | 0 | 0 | 0 | 21 | 0 | 0 | 7 |  |  |  | 0 | 0 | 0 | 728_ | 72_ | _ | 0 | 0 | 0 | 0 | 0 | 0 | 0 | P | 728
209 |  | 728IM | Spiropotrubí - safe, vč. tvarovek. D225 | bm | 6 | 0 | 0 | 0 | 0 | 0 | 0 |  | 0 |  | 0 | 0 | 0 | 0 | 0 | 0 | 0 |  | 0 | 0 | 0 | 21 | 0 | 0 | 7 |  |  |  | 0 | 0 | 0 | 728_ | 72_ | _ | 0 | 0 | 0 | 0 | 0 | 0 | 0 | P | 728
210 |  | 728IM | Spiropotrubí - safe, vč. tvarovek. D250 | bm | 9 | 0 | 0 | 0 | 0 | 0 | 0 |  | 0 |  | 0 | 0 | 0 | 0 | 0 | 0 | 0 |  | 0 | 0 | 0 | 21 | 0 | 0 | 7 |  |  |  | 0 | 0 | 0 | 728_ | 72_ | _ | 0 | 0 | 0 | 0 | 0 | 0 | 0 | P | 728
211 |  | 728IM | Flexo-potrubí kruhové ze stáčeného plechu se zvukovou izolací tl. 25 mm, mat. hliníková slitina, průměr D160 | bm | 16 | 0 | 0 | 0 | 0 | 0 | 0 |  | 0 |  | 0 | 0 | 0 | 0 | 0 | 0 | 0 |  | 0 | 0 | 0 | 21 | 0 | 0 | 7 |  |  |  | 0 | 0 | 0 | 728_ | 72_ | _ | 0 | 0 | 0 | 0 | 0 | 0 | 0 | P | 728
212 |  | 728IM | Flexo-potrubí kruhové ze stáčeného plechu se zvukovou izolací tl. 25 mm, mat. hliníková slitina, průměr D125 | bm | 9 | 0 | 0 | 0 | 0 | 0 | 0 |  | 0 |  | 0 | 0 | 0 | 0 | 0 | 0 | 0 |  | 0 | 0 | 0 | 21 | 0 | 0 | 7 |  |  |  | 0 | 0 | 0 | 728_ | 72_ | _ | 0 | 0 | 0 | 0 | 0 | 0 | 0 | P | 728
213 |  | 728IM | Hluková izolace potrubí deskami z minerální vlny, s povrchovou úpravou hliníkovou fólií, uchycení trny. | m2 | 25 | 0 | 0 | 0 | 0 | 0 | 0 |  | 0 |  | 0 | 0 | 0 | 0 | 0 | 0 | 0 |  | 0 | 0 | 0 | 21 | 0 | 0 | 7 |  |  |  | 0 | 0 | 0 | 728_ | 72_ | _ | 0 | 0 | 0 | 0 | 0 | 0 | 0 | P | 728
214 |  | 728IM | Cirkulační chladicí jednotka v kazetovém provedení s vodním chladičem 7/13°C, ventilátorem s třístupňovým EC motorem vč. čelní desky, čerpadla kondenz | ks | 10 | 0 | 0 | 0 | 0 | 0 | 0 |  | 0 |  | 0 | 0 | 0 | 0 | 0 | 0 | 0 |  | 0 | 0 | 0 | 21 | 0 | 0 | 7 |  |  |  | 0 | 0 | 0 | 728_ | 72_ | _ | 0 | 0 | 0 | 0 | 0 | 0 | 0 | P | 728
215 |  | 728IM | Podstropní kanálový fan-coil pravý ve dvoutrubkovém provedení s EC motorem | ks | 1 | 0 | 0 | 0 | 0 | 0 | 0 |  | 0 |  | 0 | 0 | 0 | 0 | 0 | 0 | 0 |  | 0 | 0 | 0 | 21 | 0 | 0 | 7 |  |  |  | 0 | 0 | 0 | 728_ | 72_ | _ | 0 | 0 | 0 | 0 | 0 | 0 | 0 | P | 728
216 |  | 728IM | Připojovací příruba RDA | ks | 1 | 0 | 0 | 0 | 0 | 0 | 0 |  | 0 |  | 0 | 0 | 0 | 0 | 0 | 0 | 0 |  | 0 | 0 | 0 | 21 | 0 | 0 | 7 |  |  |  | 0 | 0 | 0 | 728_ | 72_ | _ | 0 | 0 | 0 | 0 | 0 | 0 | 0 | P | 728
217 |  | 728IM | Nástěnná fan-coil jednotka v dvoutrubkovém provedení s AC motorem | ks | 4 | 0 | 0 | 0 | 0 | 0 | 0 |  | 0 |  | 0 | 0 | 0 | 0 | 0 | 0 | 0 |  | 0 | 0 | 0 | 21 | 0 | 0 | 7 |  |  |  | 0 | 0 | 0 | 728_ | 72_ | _ | 0 | 0 | 0 | 0 | 0 | 0 | 0 | P | 728
218 |  | 728IM | Axiální ventilátor do potrubí vč. Pružných manžet, D160, 350 m3/h; 250 Pa | ks | 1 | 0 | 0 | 0 | 0 | 0 | 0 |  | 0 |  | 0 | 0 | 0 | 0 | 0 | 0 | 0 |  | 0 | 0 | 0 | 21 | 0 | 0 | 7 |  |  |  | 0 | 0 | 0 | 728_ | 72_ | _ | 0 | 0 | 0 | 0 | 0 | 0 | 0 | P | 728
219 |  | 728IM | Regulátor proměnlivého průtoku vzduchu (vzduchotěsný s protihlukovým krytem) | ks | 1 | 0 | 0 | 0 | 0 | 0 | 0 |  | 0 |  | 0 | 0 | 0 | 0 | 0 | 0 | 0 |  | 0 | 0 | 0 | 21 | 0 | 0 | 7 |  |  |  | 0 | 0 | 0 | 728_ | 72_ | _ | 0 | 0 | 0 | 0 | 0 | 0 | 0 | P | 728
220 |  | 728IM | Sekundární tlumič hluku | ks | 1 | 0 | 0 | 0 | 0 | 0 | 0 |  | 0 |  | 0 | 0 | 0 | 0 | 0 | 0 | 0 |  | 0 | 0 | 0 | 21 | 0 | 0 | 7 |  |  |  | 0 | 0 | 0 | 728_ | 72_ | _ | 0 | 0 | 0 | 0 | 0 | 0 | 0 | P | 728
221 |  | 728IM | Regulátor proměnlivého průtoku vzduchu (vzduchotěsný s protihlukovým krytem) | ks | 1 | 0 | 0 | 0 | 0 | 0 | 0 |  | 0 |  | 0 | 0 | 0 | 0 | 0 | 0 | 0 |  | 0 | 0 | 0 | 21 | 0 | 0 | 7 |  |  |  | 0 | 0 | 0 | 728_ | 72_ | _ | 0 | 0 | 0 | 0 | 0 | 0 | 0 | P | 728
222 |  | 728IM | Sekundární tlumič hluku | ks | 1 | 0 | 0 | 0 | 0 | 0 | 0 |  | 0 |  | 0 | 0 | 0 | 0 | 0 | 0 | 0 |  | 0 | 0 | 0 | 21 | 0 | 0 | 7 |  |  |  | 0 | 0 | 0 | 728_ | 72_ | _ | 0 | 0 | 0 | 0 | 0 | 0 | 0 | P | 728
223 |  | 728IM | Regulátor proměnlivého průtoku vzduchu (vzduchotěsný s protihlukovým krytem) | ks | 1 | 0 | 0 | 0 | 0 | 0 | 0 |  | 0 |  | 0 | 0 | 0 | 0 | 0 | 0 | 0 |  | 0 | 0 | 0 | 21 | 0 | 0 | 7 |  |  |  | 0 | 0 | 0 | 728_ | 72_ | _ | 0 | 0 | 0 | 0 | 0 | 0 | 0 | P | 728
224 |  | 728IM | Sekundární tlumič hluku | ks | 1 | 0 | 0 | 0 | 0 | 0 | 0 |  | 0 |  | 0 | 0 | 0 | 0 | 0 | 0 | 0 |  | 0 | 0 | 0 | 21 | 0 | 0 | 7 |  |  |  | 0 | 0 | 0 | 728_ | 72_ | _ | 0 | 0 | 0 | 0 | 0 | 0 | 0 | P | 728
225 |  | 728IM | Regulátor proměnlivého průtoku vzduchu (vzduchotěsný s protihlukovým krytem) | ks | 1 | 0 | 0 | 0 | 0 | 0 | 0 |  | 0 |  | 0 | 0 | 0 | 0 | 0 | 0 | 0 |  | 0 | 0 | 0 | 21 | 0 | 0 | 7 |  |  |  | 0 | 0 | 0 | 728_ | 72_ | _ | 0 | 0 | 0 | 0 | 0 | 0 | 0 | P | 728
226 |  | 728IM | Sekundární tlumič hluku | ks | 1 | 0 | 0 | 0 | 0 | 0 | 0 |  | 0 |  | 0 | 0 | 0 | 0 | 0 | 0 | 0 |  | 0 | 0 | 0 | 21 | 0 | 0 | 7 |  |  |  | 0 | 0 | 0 | 728_ | 72_ | _ | 0 | 0 | 0 | 0 | 0 | 0 | 0 | P | 728
227 |  | 728IM | Regulátor proměnlivého průtoku vzduchu kruhový (vzduchotěsný s protihlukovým krytem) | ks | 1 | 0 | 0 | 0 | 0 | 0 | 0 |  | 0 |  | 0 | 0 | 0 | 0 | 0 | 0 | 0 |  | 0 | 0 | 0 | 21 | 0 | 0 | 7 |  |  |  | 0 | 0 | 0 | 728_ | 72_ | _ | 0 | 0 | 0 | 0 | 0 | 0 | 0 | P | 728
228 |  | 728IM | Sekundární tlumič hluku kruhový D200 | ks | 1 | 0 | 0 | 0 | 0 | 0 | 0 |  | 0 |  | 0 | 0 | 0 | 0 | 0 | 0 | 0 |  | 0 | 0 | 0 | 21 | 0 | 0 | 7 |  |  |  | 0 | 0 | 0 | 728_ | 72_ | _ | 0 | 0 | 0 | 0 | 0 | 0 | 0 | P | 728
229 |  | 728IM | Regulátor proměnlivého průtoku vzduchu kruhový (vzduchotěsný s protihlukovým krytem) | ks | 1 | 0 | 0 | 0 | 0 | 0 | 0 |  | 0 |  | 0 | 0 | 0 | 0 | 0 | 0 | 0 |  | 0 | 0 | 0 | 21 | 0 | 0 | 7 |  |  |  | 0 | 0 | 0 | 728_ | 72_ | _ | 0 | 0 | 0 | 0 | 0 | 0 | 0 | P | 728
230 |  | 728IM | Uzavírací čtyřhranná klapka s přípravou na servopohon | ks | 1 | 0 | 0 | 0 | 0 | 0 | 0 |  | 0 |  | 0 | 0 | 0 | 0 | 0 | 0 | 0 |  | 0 | 0 | 0 | 21 | 0 | 0 | 7 |  |  |  | 0 | 0 | 0 | 728_ | 72_ | _ | 0 | 0 | 0 | 0 | 0 | 0 | 0 | P | 728
231 |  | 728IM | Uzavírací čtyřhranná klapka s přípravou na servopohon | ks | 1 | 0 | 0 | 0 | 0 | 0 | 0 |  | 0 |  | 0 | 0 | 0 | 0 | 0 | 0 | 0 |  | 0 | 0 | 0 | 21 | 0 | 0 | 7 |  |  |  | 0 | 0 | 0 | 728_ | 72_ | _ | 0 | 0 | 0 | 0 | 0 | 0 | 0 | P | 728
232 |  | 728IM | Regulátor konstantního průtoku, kruhový | ks | 1 | 0 | 0 | 0 | 0 | 0 | 0 |  | 0 |  | 0 | 0 | 0 | 0 | 0 | 0 | 0 |  | 0 | 0 | 0 | 21 | 0 | 0 | 7 |  |  |  | 0 | 0 | 0 | 728_ | 72_ | _ | 0 | 0 | 0 | 0 | 0 | 0 | 0 | P | 728
233 |  | 728IM | Regulátor konstantního průtoku, kruhový | ks | 1 | 0 | 0 | 0 | 0 | 0 | 0 |  | 0 |  | 0 | 0 | 0 | 0 | 0 | 0 | 0 |  | 0 | 0 | 0 | 21 | 0 | 0 | 7 |  |  |  | 0 | 0 | 0 | 728_ | 72_ | _ | 0 | 0 | 0 | 0 | 0 | 0 | 0 | P | 728
234 |  | 728IM | Sekundární tlumič hluku kruhový D200 | ks | 1 | 0 | 0 | 0 | 0 | 0 | 0 |  | 0 |  | 0 | 0 | 0 | 0 | 0 | 0 | 0 |  | 0 | 0 | 0 | 21 | 0 | 0 | 7 |  |  |  | 0 | 0 | 0 | 728_ | 72_ | _ | 0 | 0 | 0 | 0 | 0 | 0 | 0 | P | 728
235 |  | 728IM | Ruční regulační klapka pro kruhové potrubí | ks | 2 | 0 | 0 | 0 | 0 | 0 | 0 |  | 0 |  | 0 | 0 | 0 | 0 | 0 | 0 | 0 |  | 0 | 0 | 0 | 21 | 0 | 0 | 7 |  |  |  | 0 | 0 | 0 | 728_ | 72_ | _ | 0 | 0 | 0 | 0 | 0 | 0 | 0 | P | 728
236 |  | 728IM | Ruční regulační klapka pro čtyřhranné potrubí | ks | 1 | 0 | 0 | 0 | 0 | 0 | 0 |  | 0 |  | 0 | 0 | 0 | 0 | 0 | 0 | 0 |  | 0 | 0 | 0 | 21 | 0 | 0 | 7 |  |  |  | 0 | 0 | 0 | 728_ | 72_ | _ | 0 | 0 | 0 | 0 | 0 | 0 | 0 | P | 728
237 |  | 728IM | Ruční regulační klapka pro čtyřhranné potrubí | ks | 1 | 0 | 0 | 0 | 0 | 0 | 0 |  | 0 |  | 0 | 0 | 0 | 0 | 0 | 0 | 0 |  | 0 | 0 | 0 | 21 | 0 | 0 | 7 |  |  |  | 0 | 0 | 0 | 728_ | 72_ | _ | 0 | 0 | 0 | 0 | 0 | 0 | 0 | P | 728
238 |  | 728IM | Odvodní jednořadá vyústka do čtyřhranného potrubí bez regulace montáž do podhledu | ks | 2 | 0 | 0 | 0 | 0 | 0 | 0 |  | 0 |  | 0 | 0 | 0 | 0 | 0 | 0 | 0 |  | 0 | 0 | 0 | 21 | 0 | 0 | 7 |  |  |  | 0 | 0 | 0 | 728_ | 72_ | _ | 0 | 0 | 0 | 0 | 0 | 0 | 0 | P | 728
239 |  | 728IM | Odvodní jednořadá vyústka do čtyřhranného potrubí bez regulace | ks | 1 | 0 | 0 | 0 | 0 | 0 | 0 |  | 0 |  | 0 | 0 | 0 | 0 | 0 | 0 | 0 |  | 0 | 0 | 0 | 21 | 0 | 0 | 7 |  |  |  | 0 | 0 | 0 | 728_ | 72_ | _ | 0 | 0 | 0 | 0 | 0 | 0 | 0 | P | 728
240 |  | 728IM | Odvodní jednořadá vyústka do čtyřhranného potrubí bez regulace | ks | 1 | 0 | 0 | 0 | 0 | 0 | 0 |  | 0 |  | 0 | 0 | 0 | 0 | 0 | 0 | 0 |  | 0 | 0 | 0 | 21 | 0 | 0 | 7 |  |  |  | 0 | 0 | 0 | 728_ | 72_ | _ | 0 | 0 | 0 | 0 | 0 | 0 | 0 | P | 728
241 |  | 728IM | Štěrbinová vyústka trojřadá L=1200, provedení krajní | ks | 4 | 0 | 0 | 0 | 0 | 0 | 0 |  | 0 |  | 0 | 0 | 0 | 0 | 0 | 0 | 0 |  | 0 | 0 | 0 | 21 | 0 | 0 | 7 |  |  |  | 0 | 0 | 0 | 728_ | 72_ | _ | 0 | 0 | 0 | 0 | 0 | 0 | 0 | P | 728
242 |  | 728IM | Štěrbinová vyústka dvouřadá L=1200, provedení krajní | ks | 8 | 0 | 0 | 0 | 0 | 0 | 0 |  | 0 |  | 0 | 0 | 0 | 0 | 0 | 0 | 0 |  | 0 | 0 | 0 | 21 | 0 | 0 | 7 |  |  |  | 0 | 0 | 0 | 728_ | 72_ | _ | 0 | 0 | 0 | 0 | 0 | 0 | 0 | P | 728
243 |  | 728IM | Přívodní dvouřadá vyústka do čtyřhranného potrubí s regulací | ks | 2 | 0 | 0 | 0 | 0 | 0 | 0 |  | 0 |  | 0 | 0 | 0 | 0 | 0 | 0 | 0 |  | 0 | 0 | 0 | 21 | 0 | 0 | 7 |  |  |  | 0 | 0 | 0 | 728_ | 72_ | _ | 0 | 0 | 0 | 0 | 0 | 0 | 0 | P | 728
244 |  | 728IM | Přívodní dvouřadá vyústka do čtyřhranného potrubí bez regulace | ks | 2 | 0 | 0 | 0 | 0 | 0 | 0 |  | 0 |  | 0 | 0 | 0 | 0 | 0 | 0 | 0 |  | 0 | 0 | 0 | 21 | 0 | 0 | 7 |  |  |  | 0 | 0 | 0 | 728_ | 72_ | _ | 0 | 0 | 0 | 0 | 0 | 0 | 0 | P | 728
245 |  | 728IM | Anemostat pro přívod vzduchu, kruhová čelní deska, nastavitelné lamely včetně plenum boxu, boční připojení D160, Systemair | ks | 3 | 0 | 0 | 0 | 0 | 0 | 0 |  | 0 |  | 0 | 0 | 0 | 0 | 0 | 0 | 0 |  | 0 | 0 | 0 | 21 | 0 | 0 | 7 |  |  |  | 0 | 0 | 0 | 728_ | 72_ | _ | 0 | 0 | 0 | 0 | 0 | 0 | 0 | P | 728
246 |  | 728IM | Anemostat pro přívod vzduchu, kruhová čelní deska, nastavitelné lamely včetně plenum boxu, boční připojení D200, Systemair | ks | 1 | 0 | 0 | 0 | 0 | 0 | 0 |  | 0 |  | 0 | 0 | 0 | 0 | 0 | 0 | 0 |  | 0 | 0 | 0 | 21 | 0 | 0 | 7 |  |  |  | 0 | 0 | 0 | 728_ | 72_ | _ | 0 | 0 | 0 | 0 | 0 | 0 | 0 | P | 728
247 |  | 728IM | krycí síto na potrubí | ks | 2 | 0 | 0 | 0 | 0 | 0 | 0 |  | 0 |  | 0 | 0 | 0 | 0 | 0 | 0 | 0 |  | 0 | 0 | 0 | 21 | 0 | 0 | 7 |  |  |  | 0 | 0 | 0 | 728_ | 72_ | _ | 0 | 0 | 0 | 0 | 0 | 0 | 0 | P | 728
248 |  | 728IM | krycí síto na potrubí | ks | 1 | 0 | 0 | 0 | 0 | 0 | 0 |  | 0 |  | 0 | 0 | 0 | 0 | 0 | 0 | 0 |  | 0 | 0 | 0 | 21 | 0 | 0 | 7 |  |  |  | 0 | 0 | 0 | 728_ | 72_ | _ | 0 | 0 | 0 | 0 | 0 | 0 | 0 | P | 728
249 |  | 728IM | Talířový ventil odvodni D100 | ks | 2 | 0 | 0 | 0 | 0 | 0 | 0 |  | 0 |  | 0 | 0 | 0 | 0 | 0 | 0 | 0 |  | 0 | 0 | 0 | 21 | 0 | 0 | 7 |  |  |  | 0 | 0 | 0 | 728_ | 72_ | _ | 0 | 0 | 0 | 0 | 0 | 0 | 0 | P | 728
250 |  | 728IM | Talířový ventil odvodni D125 | ks | 12 | 0 | 0 | 0 | 0 | 0 | 0 |  | 0 |  | 0 | 0 | 0 | 0 | 0 | 0 | 0 |  | 0 | 0 | 0 | 21 | 0 | 0 | 7 |  |  |  | 0 | 0 | 0 | 728_ | 72_ | _ | 0 | 0 | 0 | 0 | 0 | 0 | 0 | P | 728
251 |  | 728IM | Talířový ventil odvodni D160 | ks | 2 | 0 | 0 | 0 | 0 | 0 | 0 |  | 0 |  | 0 | 0 | 0 | 0 | 0 | 0 | 0 |  | 0 | 0 | 0 | 21 | 0 | 0 | 7 |  |  |  | 0 | 0 | 0 | 728_ | 72_ | _ | 0 | 0 | 0 | 0 | 0 | 0 | 0 | P | 728
252 |  | 728IM | krycí síto na potrubí | ks | 4 | 0 | 0 | 0 | 0 | 0 | 0 |  | 0 |  | 0 | 0 | 0 | 0 | 0 | 0 | 0 |  | 0 | 0 | 0 | 21 | 0 | 0 | 7 |  |  |  | 0 | 0 | 0 | 728_ | 72_ | _ | 0 | 0 | 0 | 0 | 0 | 0 | 0 | P | 728
253 |  | 728IM | Kruhový tlumič hluku D160 | ks | 1 | 0 | 0 | 0 | 0 | 0 | 0 |  | 0 |  | 0 | 0 | 0 | 0 | 0 | 0 | 0 |  | 0 | 0 | 0 | 21 | 0 | 0 | 7 |  |  |  | 0 | 0 | 0 | 728_ | 72_ | _ | 0 | 0 | 0 | 0 | 0 | 0 | 0 | P | 728
254 |  | 728IM | Tlumič hluku včetně potrubí; 315x200 L=1000; kulisy hluku: 2x 100mm | ks | 1 | 0 | 0 | 0 | 0 | 0 | 0 |  | 0 |  | 0 | 0 | 0 | 0 | 0 | 0 | 0 |  | 0 | 0 | 0 | 21 | 0 | 0 | 7 |  |  |  | 0 | 0 | 0 | 728_ | 72_ | _ | 0 | 0 | 0 | 0 | 0 | 0 | 0 | P | 728
255 |  | 728IM | Tlumič hluku včetně potrubí; 400x200 L=1000; kulisy hluku: 3x 100mm | ks | 1 | 0 | 0 | 0 | 0 | 0 | 0 |  | 0 |  | 0 | 0 | 0 | 0 | 0 | 0 | 0 |  | 0 | 0 | 0 | 21 | 0 | 0 | 7 |  |  |  | 0 | 0 | 0 | 728_ | 72_ | _ | 0 | 0 | 0 | 0 | 0 | 0 | 0 | P | 728
256 |  | 728IM | Telefonní tlumič vsuvný Elektrodesign vč spiro | ks | 3 | 0 | 0 | 0 | 0 | 0 | 0 |  | 0 |  | 0 | 0 | 0 | 0 | 0 | 0 | 0 |  | 0 | 0 | 0 | 21 | 0 | 0 | 7 |  |  |  | 0 | 0 | 0 | 728_ | 72_ | _ | 0 | 0 | 0 | 0 | 0 | 0 | 0 | P | 728
257 |  | 728IM | Potrubí čtyřhranné skupiny I – pozinkovaný plech, se spoji R. Třída těsnosti III. ČSN 42 5332, jakost 10 004.2. | m2 | 111 | 0 | 0 | 0 | 0 | 0 | 0 |  | 0 |  | 0 | 0 | 0 | 0 | 0 | 0 | 0 |  | 0 | 0 | 0 | 21 | 0 | 0 | 7 |  |  |  | 0 | 0 | 0 | 728_ | 72_ | _ | 0 | 0 | 0 | 0 | 0 | 0 | 0 | P | 728
258 |  | 728IM | Spiropotrubí - safe, vč. tvarovek. D100 | bm | 12 | 0 | 0 | 0 | 0 | 0 | 0 |  | 0 |  | 0 | 0 | 0 | 0 | 0 | 0 | 0 |  | 0 | 0 | 0 | 21 | 0 | 0 | 7 |  |  |  | 0 | 0 | 0 | 728_ | 72_ | _ | 0 | 0 | 0 | 0 | 0 | 0 | 0 | P | 728
259 |  | 728IM | Spiropotrubí - safe, vč. tvarovek. D125 | bm | 36 | 0 | 0 | 0 | 0 | 0 | 0 |  | 0 |  | 0 | 0 | 0 | 0 | 0 | 0 | 0 |  | 0 | 0 | 0 | 21 | 0 | 0 | 7 |  |  |  | 0 | 0 | 0 | 728_ | 72_ | _ | 0 | 0 | 0 | 0 | 0 | 0 | 0 | P | 728
260 |  | 728IM | Spiropotrubí - safe, vč. tvarovek. D160 | bm | 21 | 0 | 0 | 0 | 0 | 0 | 0 |  | 0 |  | 0 | 0 | 0 | 0 | 0 | 0 | 0 |  | 0 | 0 | 0 | 21 | 0 | 0 | 7 |  |  |  | 0 | 0 | 0 | 728_ | 72_ | _ | 0 | 0 | 0 | 0 | 0 | 0 | 0 | P | 728
261 |  | 728IM | Spiropotrubí - safe, vč. tvarovek. D200 | bm | 18 | 0 | 0 | 0 | 0 | 0 | 0 |  | 0 |  | 0 | 0 | 0 | 0 | 0 | 0 | 0 |  | 0 | 0 | 0 | 21 | 0 | 0 | 7 |  |  |  | 0 | 0 | 0 | 728_ | 72_ | _ | 0 | 0 | 0 | 0 | 0 | 0 | 0 | P | 728
262 |  | 728IM | Spiropotrubí - safe, vč. tvarovek. D225 | bm | 6 | 0 | 0 | 0 | 0 | 0 | 0 |  | 0 |  | 0 | 0 | 0 | 0 | 0 | 0 | 0 |  | 0 | 0 | 0 | 21 | 0 | 0 | 7 |  |  |  | 0 | 0 | 0 | 728_ | 72_ | _ | 0 | 0 | 0 | 0 | 0 | 0 | 0 | P | 728
263 |  | 728IM | Flexo-potrubí kruhové ze stáčeného plechu se zvukovou izolací tl. 25 mm, mat. hliníková slitina, průměr D100 | bm | 2 | 0 | 0 | 0 | 0 | 0 | 0 |  | 0 |  | 0 | 0 | 0 | 0 | 0 | 0 | 0 |  | 0 | 0 | 0 | 21 | 0 | 0 | 7 |  |  |  | 0 | 0 | 0 | 728_ | 72_ | _ | 0 | 0 | 0 | 0 | 0 | 0 | 0 | P | 728
264 |  | 728IM | Flexo-potrubí kruhové ze stáčeného plechu se zvukovou izolací tl. 25 mm, mat. hliníková slitina, průměr D125 | bm | 10 | 0 | 0 | 0 | 0 | 0 | 0 |  | 0 |  | 0 | 0 | 0 | 0 | 0 | 0 | 0 |  | 0 | 0 | 0 | 21 | 0 | 0 | 7 |  |  |  | 0 | 0 | 0 | 728_ | 72_ | _ | 0 | 0 | 0 | 0 | 0 | 0 | 0 | P | 728
265 |  | 728IM | Flexo-potrubí kruhové ze stáčeného plechu se zvukovou izolací tl. 25 mm, mat. hliníková slitina, průměr D160 | bm | 3 | 0 | 0 | 0 | 0 | 0 | 0 |  | 0 |  | 0 | 0 | 0 | 0 | 0 | 0 | 0 |  | 0 | 0 | 0 | 21 | 0 | 0 | 7 |  |  |  | 0 | 0 | 0 | 728_ | 72_ | _ | 0 | 0 | 0 | 0 | 0 | 0 | 0 | P | 728
266 |  | 728IM | Flexo-potrubí kruhové ze stáčeného plechu se zvukovou izolací tl. 25 mm, mat. hliníková slitina, průměr D200 | bm | 13 | 0 | 0 | 0 | 0 | 0 | 0 |  | 0 |  | 0 | 0 | 0 | 0 | 0 | 0 | 0 |  | 0 | 0 | 0 | 21 | 0 | 0 | 7 |  |  |  | 0 | 0 | 0 | 728_ | 72_ | _ | 0 | 0 | 0 | 0 | 0 | 0 | 0 | P | 728
267 |  | 728IM | Hluková izolace potrubí deskami z minerální vlny, s povrchovou úpravou hliníkovou fólií, uchycení trny. | m2 | 28 | 0 | 0 | 0 | 0 | 0 | 0 |  | 0 |  | 0 | 0 | 0 | 0 | 0 | 0 | 0 |  | 0 | 0 | 0 | 21 | 0 | 0 | 7 |  |  |  | 0 | 0 | 0 | 728_ | 72_ | _ | 0 | 0 | 0 | 0 | 0 | 0 | 0 | P | 728
268 |  | 728IM | Cirkulační chladicí jednotka v kazetovém provedení s vodním chladičem 7/13°C, ventilátorem s EC motorem vč. čelní desky, čerpadla kondenzátu, s výstup | ks | 7 | 0 | 0 | 0 | 0 | 0 | 0 |  | 0 |  | 0 | 0 | 0 | 0 | 0 | 0 | 0 |  | 0 | 0 | 0 | 21 | 0 | 0 | 7 |  |  |  | 0 | 0 | 0 | 728_ | 72_ | _ | 0 | 0 | 0 | 0 | 0 | 0 | 0 | P | 728
269 |  | 728IM | Cirkulační chladicí jednotka v kazetovém provedení s vodním chladičem 7/13°C, ventilátorem s třístupňovým EC motorem vč. čelní desky, čerpadla kondenz | ks | 3 | 0 | 0 | 0 | 0 | 0 | 0 |  | 0 |  | 0 | 0 | 0 | 0 | 0 | 0 | 0 |  | 0 | 0 | 0 | 21 | 0 | 0 | 7 |  |  |  | 0 | 0 | 0 | 728_ | 72_ | _ | 0 | 0 | 0 | 0 | 0 | 0 | 0 | P | 728
270 |  | 728IM | Podstropní kanálový fan-coil pravý s EC motorem | ks | 1 | 0 | 0 | 0 | 0 | 0 | 0 |  | 0 |  | 0 | 0 | 0 | 0 | 0 | 0 | 0 |  | 0 | 0 | 0 | 21 | 0 | 0 | 7 |  |  |  | 0 | 0 | 0 | 728_ | 72_ | _ | 0 | 0 | 0 | 0 | 0 | 0 | 0 | P | 728
271 |  | 728IM | Připojovací příruba RDA | ks | 1 | 0 | 0 | 0 | 0 | 0 | 0 |  | 0 |  | 0 | 0 | 0 | 0 | 0 | 0 | 0 |  | 0 | 0 | 0 | 21 | 0 | 0 | 7 |  |  |  | 0 | 0 | 0 | 728_ | 72_ | _ | 0 | 0 | 0 | 0 | 0 | 0 | 0 | P | 728
272 |  | 728IM | Podstropní kanálový fan-coil pravý ve dvoutrubkovém provedení s EC motorem | ks | 1 | 0 | 0 | 0 | 0 | 0 | 0 |  | 0 |  | 0 | 0 | 0 | 0 | 0 | 0 | 0 |  | 0 | 0 | 0 | 21 | 0 | 0 | 7 |  |  |  | 0 | 0 | 0 | 728_ | 72_ | _ | 0 | 0 | 0 | 0 | 0 | 0 | 0 | P | 728
273 |  | 728IM | Připojovací příruba RDA | ks | 1 | 0 | 0 | 0 | 0 | 0 | 0 |  | 0 |  | 0 | 0 | 0 | 0 | 0 | 0 | 0 |  | 0 | 0 | 0 | 21 | 0 | 0 | 7 |  |  |  | 0 | 0 | 0 | 728_ | 72_ | _ | 0 | 0 | 0 | 0 | 0 | 0 | 0 | P | 728
274 |  | 728IM | Nástěnná fan-coil jednotka v dvoutrubkovém provedení s AC motorem | ks | 10 | 0 | 0 | 0 | 0 | 0 | 0 |  | 0 |  | 0 | 0 | 0 | 0 | 0 | 0 | 0 |  | 0 | 0 | 0 | 21 | 0 | 0 | 7 |  |  |  | 0 | 0 | 0 | 728_ | 72_ | _ | 0 | 0 | 0 | 0 | 0 | 0 | 0 | P | 728
275 |  | 728IM | Nástěnná fan-coil jednotka v dvoutrubkovém provedení s AC motorem | ks | 1 | 0 | 0 | 0 | 0 | 0 | 0 |  | 0 |  | 0 | 0 | 0 | 0 | 0 | 0 | 0 |  | 0 | 0 | 0 | 21 | 0 | 0 | 7 |  |  |  | 0 | 0 | 0 | 728_ | 72_ | _ | 0 | 0 | 0 | 0 | 0 | 0 | 0 | P | 728
276 |  | 728IM | Nástěnná fan-coil jednotka v dvoutrubkovém provedení s AC motorem | ks | 4 | 0 | 0 | 0 | 0 | 0 | 0 |  | 0 |  | 0 | 0 | 0 | 0 | 0 | 0 | 0 |  | 0 | 0 | 0 | 21 | 0 | 0 | 7 |  |  |  | 0 | 0 | 0 | 728_ | 72_ | _ | 0 | 0 | 0 | 0 | 0 | 0 | 0 | P | 728
277 |  | 728IM | Regulátor proměnlivého průtoku vzduchu (vzduchotěsný s protihlukovým krytem) | ks | 1 | 0 | 0 | 0 | 0 | 0 | 0 |  | 0 |  | 0 | 0 | 0 | 0 | 0 | 0 | 0 |  | 0 | 0 | 0 | 21 | 0 | 0 | 7 |  |  |  | 0 | 0 | 0 | 728_ | 72_ | _ | 0 | 0 | 0 | 0 | 0 | 0 | 0 | P | 728
278 |  | 728IM | Regulátor proměnlivého průtoku vzduchu (vzduchotěsný s protihlukovým krytem) | ks | 1 | 0 | 0 | 0 | 0 | 0 | 0 |  | 0 |  | 0 | 0 | 0 | 0 | 0 | 0 | 0 |  | 0 | 0 | 0 | 21 | 0 | 0 | 7 |  |  |  | 0 | 0 | 0 | 728_ | 72_ | _ | 0 | 0 | 0 | 0 | 0 | 0 | 0 | P | 728
279 |  | 728IM | Sekundární tlumič hluku | ks | 1 | 0 | 0 | 0 | 0 | 0 | 0 |  | 0 |  | 0 | 0 | 0 | 0 | 0 | 0 | 0 |  | 0 | 0 | 0 | 21 | 0 | 0 | 7 |  |  |  | 0 | 0 | 0 | 728_ | 72_ | _ | 0 | 0 | 0 | 0 | 0 | 0 | 0 | P | 728
280 |  | 728IM | Sekundární tlumič hluku | ks | 1 | 0 | 0 | 0 | 0 | 0 | 0 |  | 0 |  | 0 | 0 | 0 | 0 | 0 | 0 | 0 |  | 0 | 0 | 0 | 21 | 0 | 0 | 7 |  |  |  | 0 | 0 | 0 | 728_ | 72_ | _ | 0 | 0 | 0 | 0 | 0 | 0 | 0 | P | 728
281 |  | 728IM | Regulátor proměnlivého průtoku vzduchu (vzduchotěsný s protihlukovým krytem) | ks | 1 | 0 | 0 | 0 | 0 | 0 | 0 |  | 0 |  | 0 | 0 | 0 | 0 | 0 | 0 | 0 |  | 0 | 0 | 0 | 21 | 0 | 0 | 7 |  |  |  | 0 | 0 | 0 | 728_ | 72_ | _ | 0 | 0 | 0 | 0 | 0 | 0 | 0 | P | 728
282 |  | 728IM | Regulátor proměnlivého průtoku vzduchu (vzduchotěsný s protihlukovým krytem) | ks | 1 | 0 | 0 | 0 | 0 | 0 | 0 |  | 0 |  | 0 | 0 | 0 | 0 | 0 | 0 | 0 |  | 0 | 0 | 0 | 21 | 0 | 0 | 7 |  |  |  | 0 | 0 | 0 | 728_ | 72_ | _ | 0 | 0 | 0 | 0 | 0 | 0 | 0 | P | 728
283 |  | 728IM | Sekundární tlumič hluku | ks | 1 | 0 | 0 | 0 | 0 | 0 | 0 |  | 0 |  | 0 | 0 | 0 | 0 | 0 | 0 | 0 |  | 0 | 0 | 0 | 21 | 0 | 0 | 7 |  |  |  | 0 | 0 | 0 | 728_ | 72_ | _ | 0 | 0 | 0 | 0 | 0 | 0 | 0 | P | 728
284 |  | 728IM | Sekundární tlumič hluku | ks | 1 | 0 | 0 | 0 | 0 | 0 | 0 |  | 0 |  | 0 | 0 | 0 | 0 | 0 | 0 | 0 |  | 0 | 0 | 0 | 21 | 0 | 0 | 7 |  |  |  | 0 | 0 | 0 | 728_ | 72_ | _ | 0 | 0 | 0 | 0 | 0 | 0 | 0 | P | 728
285 |  | 728IM | Regulátor konstantního průtoku, kruhový | ks | 1 | 0 | 0 | 0 | 0 | 0 | 0 |  | 0 |  | 0 | 0 | 0 | 0 | 0 | 0 | 0 |  | 0 | 0 | 0 | 21 | 0 | 0 | 7 |  |  |  | 0 | 0 | 0 | 728_ | 72_ | _ | 0 | 0 | 0 | 0 | 0 | 0 | 0 | P | 728
286 |  | 728IM | Regulátor konstantního průtoku, kruhový | ks | 1 | 0 | 0 | 0 | 0 | 0 | 0 |  | 0 |  | 0 | 0 | 0 | 0 | 0 | 0 | 0 |  | 0 | 0 | 0 | 21 | 0 | 0 | 7 |  |  |  | 0 | 0 | 0 | 728_ | 72_ | _ | 0 | 0 | 0 | 0 | 0 | 0 | 0 | P | 728
287 |  | 728IM | Uzavírací čtyřhranná klapka s přípravou na servopohon | ks | 1 | 0 | 0 | 0 | 0 | 0 | 0 |  | 0 |  | 0 | 0 | 0 | 0 | 0 | 0 | 0 |  | 0 | 0 | 0 | 21 | 0 | 0 | 7 |  |  |  | 0 | 0 | 0 | 728_ | 72_ | _ | 0 | 0 | 0 | 0 | 0 | 0 | 0 | P | 728
288 |  | 728IM | Uzavírací čtyřhranná klapka s přípravou na servopohon | ks | 1 | 0 | 0 | 0 | 0 | 0 | 0 |  | 0 |  | 0 | 0 | 0 | 0 | 0 | 0 | 0 |  | 0 | 0 | 0 | 21 | 0 | 0 | 7 |  |  |  | 0 | 0 | 0 | 728_ | 72_ | _ | 0 | 0 | 0 | 0 | 0 | 0 | 0 | P | 728
289 |  | 728IM | Regulátor konstantního průtoku, kruhový | ks | 1 | 0 | 0 | 0 | 0 | 0 | 0 |  | 0 |  | 0 | 0 | 0 | 0 | 0 | 0 | 0 |  | 0 | 0 | 0 | 21 | 0 | 0 | 7 |  |  |  | 0 | 0 | 0 | 728_ | 72_ | _ | 0 | 0 | 0 | 0 | 0 | 0 | 0 | P | 728
290 |  | 728IM | Regulátor konstantního průtoku, kruhový | ks | 1 | 0 | 0 | 0 | 0 | 0 | 0 |  | 0 |  | 0 | 0 | 0 | 0 | 0 | 0 | 0 |  | 0 | 0 | 0 | 21 | 0 | 0 | 7 |  |  |  | 0 | 0 | 0 | 728_ | 72_ | _ | 0 | 0 | 0 | 0 | 0 | 0 | 0 | P | 728
291 |  | 728IM | Uzavírací čtyřhranná klapka s přípravou na servopohon | ks | 1 | 0 | 0 | 0 | 0 | 0 | 0 |  | 0 |  | 0 | 0 | 0 | 0 | 0 | 0 | 0 |  | 0 | 0 | 0 | 21 | 0 | 0 | 7 |  |  |  | 0 | 0 | 0 | 728_ | 72_ | _ | 0 | 0 | 0 | 0 | 0 | 0 | 0 | P | 728
292 |  | 728IM | Regulátor konstantního průtoku, vsuvný do kruhového potrubí | ks | 1 | 0 | 0 | 0 | 0 | 0 | 0 |  | 0 |  | 0 | 0 | 0 | 0 | 0 | 0 | 0 |  | 0 | 0 | 0 | 21 | 0 | 0 | 7 |  |  |  | 0 | 0 | 0 | 728_ | 72_ | _ | 0 | 0 | 0 | 0 | 0 | 0 | 0 | P | 728
293 |  | 728IM | Regulátor konstantního průtoku, vsuvný do kruhového potrubí | ks | 2 | 0 | 0 | 0 | 0 | 0 | 0 |  | 0 |  | 0 | 0 | 0 | 0 | 0 | 0 | 0 |  | 0 | 0 | 0 | 21 | 0 | 0 | 7 |  |  |  | 0 | 0 | 0 | 728_ | 72_ | _ | 0 | 0 | 0 | 0 | 0 | 0 | 0 | P | 728
294 |  | 728IM | Ruční regulační klapka pro kruhové potrubí | ks | 1 | 0 | 0 | 0 | 0 | 0 | 0 |  | 0 |  | 0 | 0 | 0 | 0 | 0 | 0 | 0 |  | 0 | 0 | 0 | 21 | 0 | 0 | 7 |  |  |  | 0 | 0 | 0 | 728_ | 72_ | _ | 0 | 0 | 0 | 0 | 0 | 0 | 0 | P | 728
295 |  | 728IM | Ruční regulační klapka pro kruhové potrubí | ks | 7 | 0 | 0 | 0 | 0 | 0 | 0 |  | 0 |  | 0 | 0 | 0 | 0 | 0 | 0 | 0 |  | 0 | 0 | 0 | 21 | 0 | 0 | 7 |  |  |  | 0 | 0 | 0 | 728_ | 72_ | _ | 0 | 0 | 0 | 0 | 0 | 0 | 0 | P | 728
296 |  | 728IM | Ruční regulační klapka pro kruhové potrubí | ks | 2 | 0 | 0 | 0 | 0 | 0 | 0 |  | 0 |  | 0 | 0 | 0 | 0 | 0 | 0 | 0 |  | 0 | 0 | 0 | 21 | 0 | 0 | 7 |  |  |  | 0 | 0 | 0 | 728_ | 72_ | _ | 0 | 0 | 0 | 0 | 0 | 0 | 0 | P | 728
297 |  | 728IM | Ruční regulační klapka pro čtyřhranné potrubí | ks | 1 | 0 | 0 | 0 | 0 | 0 | 0 |  | 0 |  | 0 | 0 | 0 | 0 | 0 | 0 | 0 |  | 0 | 0 | 0 | 21 | 0 | 0 | 7 |  |  |  | 0 | 0 | 0 | 728_ | 72_ | _ | 0 | 0 | 0 | 0 | 0 | 0 | 0 | P | 728
298 |  | 728IM | Odvodní jednořadá vyústka do čtyřhranného potrubí bez regulace | ks | 1 | 0 | 0 | 0 | 0 | 0 | 0 |  | 0 |  | 0 | 0 | 0 | 0 | 0 | 0 | 0 |  | 0 | 0 | 0 | 21 | 0 | 0 | 7 |  |  |  | 0 | 0 | 0 | 728_ | 72_ | _ | 0 | 0 | 0 | 0 | 0 | 0 | 0 | P | 728
299 |  | 728IM | Odvodní jednořadá vyústka do čtyřhranného potrubí bez regulace montáž do podhledu | ks | 2 | 0 | 0 | 0 | 0 | 0 | 0 |  | 0 |  | 0 | 0 | 0 | 0 | 0 | 0 | 0 |  | 0 | 0 | 0 | 21 | 0 | 0 | 7 |  |  |  | 0 | 0 | 0 | 728_ | 72_ | _ | 0 | 0 | 0 | 0 | 0 | 0 | 0 | P | 728
300 |  | 728IM | Odvodní jednořadá vyústka do čtyřhranného potrubí bez regulace | ks | 1 | 0 | 0 | 0 | 0 | 0 | 0 |  | 0 |  | 0 | 0 | 0 | 0 | 0 | 0 | 0 |  | 0 | 0 | 0 | 21 | 0 | 0 | 7 |  |  |  | 0 | 0 | 0 | 728_ | 72_ | _ | 0 | 0 | 0 | 0 | 0 | 0 | 0 | P | 728
301 |  | 728IM | Odvodní jednořadá vyústka do čtyřhranného potrubí bez regulace | ks | 2 | 0 | 0 | 0 | 0 | 0 | 0 |  | 0 |  | 0 | 0 | 0 | 0 | 0 | 0 | 0 |  | 0 | 0 | 0 | 21 | 0 | 0 | 7 |  |  |  | 0 | 0 | 0 | 728_ | 72_ | _ | 0 | 0 | 0 | 0 | 0 | 0 | 0 | P | 728
302 |  | 728IM | Štěrbinová vyústka trojřadá L=1200, provedení krajní | ks | 2 | 0 | 0 | 0 | 0 | 0 | 0 |  | 0 |  | 0 | 0 | 0 | 0 | 0 | 0 | 0 |  | 0 | 0 | 0 | 21 | 0 | 0 | 7 |  |  |  | 0 | 0 | 0 | 728_ | 72_ | _ | 0 | 0 | 0 | 0 | 0 | 0 | 0 | P | 728
303 |  | 728IM | Štěrbinová vyústka dvouřadá L=1200, provedení krajní | ks | 8 | 0 | 0 | 0 | 0 | 0 | 0 |  | 0 |  | 0 | 0 | 0 | 0 | 0 | 0 | 0 |  | 0 | 0 | 0 | 21 | 0 | 0 | 7 |  |  |  | 0 | 0 | 0 | 728_ | 72_ | _ | 0 | 0 | 0 | 0 | 0 | 0 | 0 | P | 728
304 |  | 728IM | Odvodní jednořadá vyústka do čtyřhranného potrubí bez regulace | ks | 1 | 0 | 0 | 0 | 0 | 0 | 0 |  | 0 |  | 0 | 0 | 0 | 0 | 0 | 0 | 0 |  | 0 | 0 | 0 | 21 | 0 | 0 | 7 |  |  |  | 0 | 0 | 0 | 728_ | 72_ | _ | 0 | 0 | 0 | 0 | 0 | 0 | 0 | P | 728
305 |  | 728IM | Přívodní dvouřadá vyústka do čtyřhranného potrubí s regulací | ks | 3 | 0 | 0 | 0 | 0 | 0 | 0 |  | 0 |  | 0 | 0 | 0 | 0 | 0 | 0 | 0 |  | 0 | 0 | 0 | 21 | 0 | 0 | 7 |  |  |  | 0 | 0 | 0 | 728_ | 72_ | _ | 0 | 0 | 0 | 0 | 0 | 0 | 0 | P | 728
306 |  | 728IM | Přívodní dvouřadá vyústka do čtyřhranného potrubí bez regulace | ks | 1 | 0 | 0 | 0 | 0 | 0 | 0 |  | 0 |  | 0 | 0 | 0 | 0 | 0 | 0 | 0 |  | 0 | 0 | 0 | 21 | 0 | 0 | 7 |  |  |  | 0 | 0 | 0 | 728_ | 72_ | _ | 0 | 0 | 0 | 0 | 0 | 0 | 0 | P | 728
307 |  | 728IM | Přívodní dvouřadá vyústka do čtyřhranného potrubí bez regulace | ks | 2 | 0 | 0 | 0 | 0 | 0 | 0 |  | 0 |  | 0 | 0 | 0 | 0 | 0 | 0 | 0 |  | 0 | 0 | 0 | 21 | 0 | 0 | 7 |  |  |  | 0 | 0 | 0 | 728_ | 72_ | _ | 0 | 0 | 0 | 0 | 0 | 0 | 0 | P | 728
308 |  | 728IM | Anemostat pro přívod vzduchu, kruhová čelní deska, nastavitelné lamely včetně plenum boxu, boční připojení D160, Systemair | ks | 12 | 0 | 0 | 0 | 0 | 0 | 0 |  | 0 |  | 0 | 0 | 0 | 0 | 0 | 0 | 0 |  | 0 | 0 | 0 | 21 | 0 | 0 | 7 |  |  |  | 0 | 0 | 0 | 728_ | 72_ | _ | 0 | 0 | 0 | 0 | 0 | 0 | 0 | P | 728
309 |  | 728IM | Anemostat pro přívod vzduchu, kruhová čelní deska, nastavitelné lamely včetně plenum boxu, boční připojení D200, Systemair | ks | 1 | 0 | 0 | 0 | 0 | 0 | 0 |  | 0 |  | 0 | 0 | 0 | 0 | 0 | 0 | 0 |  | 0 | 0 | 0 | 21 | 0 | 0 | 7 |  |  |  | 0 | 0 | 0 | 728_ | 72_ | _ | 0 | 0 | 0 | 0 | 0 | 0 | 0 | P | 728
310 |  | 728IM | krycí síto na potrubí | ks | 6 | 0 | 0 | 0 | 0 | 0 | 0 |  | 0 |  | 0 | 0 | 0 | 0 | 0 | 0 | 0 |  | 0 | 0 | 0 | 21 | 0 | 0 | 7 |  |  |  | 0 | 0 | 0 | 728_ | 72_ | _ | 0 | 0 | 0 | 0 | 0 | 0 | 0 | P | 728
311 |  | 728IM | krycí síto na potrubí | ks | 1 | 0 | 0 | 0 | 0 | 0 | 0 |  | 0 |  | 0 | 0 | 0 | 0 | 0 | 0 | 0 |  | 0 | 0 | 0 | 21 | 0 | 0 | 7 |  |  |  | 0 | 0 | 0 | 728_ | 72_ | _ | 0 | 0 | 0 | 0 | 0 | 0 | 0 | P | 728
312 |  | 728IM | Talířový ventil přívodni D125 | ks | 1 | 0 | 0 | 0 | 0 | 0 | 0 |  | 0 |  | 0 | 0 | 0 | 0 | 0 | 0 | 0 |  | 0 | 0 | 0 | 21 | 0 | 0 | 7 |  |  |  | 0 | 0 | 0 | 728_ | 72_ | _ | 0 | 0 | 0 | 0 | 0 | 0 | 0 | P | 728
313 |  | 728IM | Talířový ventil odvodni D100 | ks | 3 | 0 | 0 | 0 | 0 | 0 | 0 |  | 0 |  | 0 | 0 | 0 | 0 | 0 | 0 | 0 |  | 0 | 0 | 0 | 21 | 0 | 0 | 7 |  |  |  | 0 | 0 | 0 | 728_ | 72_ | _ | 0 | 0 | 0 | 0 | 0 | 0 | 0 | P | 728
314 |  | 728IM | Talířový ventil odvodni D125 | ks | 14 | 0 | 0 | 0 | 0 | 0 | 0 |  | 0 |  | 0 | 0 | 0 | 0 | 0 | 0 | 0 |  | 0 | 0 | 0 | 21 | 0 | 0 | 7 |  |  |  | 0 | 0 | 0 | 728_ | 72_ | _ | 0 | 0 | 0 | 0 | 0 | 0 | 0 | P | 728
315 |  | 728IM | Talířový ventil odvodni D160 | ks | 3 | 0 | 0 | 0 | 0 | 0 | 0 |  | 0 |  | 0 | 0 | 0 | 0 | 0 | 0 | 0 |  | 0 | 0 | 0 | 21 | 0 | 0 | 7 |  |  |  | 0 | 0 | 0 | 728_ | 72_ | _ | 0 | 0 | 0 | 0 | 0 | 0 | 0 | P | 728
316 |  | 728IM | Telefonní tlumič vsuvný Elektrodesign vč spiro | ks | 23 | 0 | 0 | 0 | 0 | 0 | 0 |  | 0 |  | 0 | 0 | 0 | 0 | 0 | 0 | 0 |  | 0 | 0 | 0 | 21 | 0 | 0 | 7 |  |  |  | 0 | 0 | 0 | 728_ | 72_ | _ | 0 | 0 | 0 | 0 | 0 | 0 | 0 | P | 728
317 |  | 728IM | Tlumič hluku včetně potrubí; 400x200 L=1000; kulisy hluku: 2x 100mm | ks | 1 | 0 | 0 | 0 | 0 | 0 | 0 |  | 0 |  | 0 | 0 | 0 | 0 | 0 | 0 | 0 |  | 0 | 0 | 0 | 21 | 0 | 0 | 7 |  |  |  | 0 | 0 | 0 | 728_ | 72_ | _ | 0 | 0 | 0 | 0 | 0 | 0 | 0 | P | 728
318 |  | 728IM | Tlumič hluku včetně potrubí; 315x160 L=1000; kulisy hluku: 2x 100mm | ks | 1 | 0 | 0 | 0 | 0 | 0 | 0 |  | 0 |  | 0 | 0 | 0 | 0 | 0 | 0 | 0 |  | 0 | 0 | 0 | 21 | 0 | 0 | 7 |  |  |  | 0 | 0 | 0 | 728_ | 72_ | _ | 0 | 0 | 0 | 0 | 0 | 0 | 0 | P | 728
319 |  | 728IM | Tlumič hluku včetně potrubí; 315x160 L=1000; kulisy hluku: 2x 100mm | ks | 1 | 0 | 0 | 0 | 0 | 0 | 0 |  | 0 |  | 0 | 0 | 0 | 0 | 0 | 0 | 0 |  | 0 | 0 | 0 | 21 | 0 | 0 | 7 |  |  |  | 0 | 0 | 0 | 728_ | 72_ | _ | 0 | 0 | 0 | 0 | 0 | 0 | 0 | P | 728
320 |  | 728IM | Tlumič hluku včetně potrubí; 450x250 L=1500; kulisy hluku: 3x 100mm | ks | 3 | 0 | 0 | 0 | 0 | 0 | 0 |  | 0 |  | 0 | 0 | 0 | 0 | 0 | 0 | 0 |  | 0 | 0 | 0 | 21 | 0 | 0 | 7 |  |  |  | 0 | 0 | 0 | 728_ | 72_ | _ | 0 | 0 | 0 | 0 | 0 | 0 | 0 | P | 728
321 |  | 728IM | Tlumič hluku včetně potrubí; 1000x300 L=1000; kulisy hluku: 3x 200mm | ks | 1 | 0 | 0 | 0 | 0 | 0 | 0 |  | 0 |  | 0 | 0 | 0 | 0 | 0 | 0 | 0 |  | 0 | 0 | 0 | 21 | 0 | 0 | 7 |  |  |  | 0 | 0 | 0 | 728_ | 72_ | _ | 0 | 0 | 0 | 0 | 0 | 0 | 0 | P | 728
322 |  | 728IM | Potrubí čtyřhranné skupiny I – pozinkovaný plech, se spoji R. Třída těsnosti III. ČSN 42 5332, jakost 10 004.2. | m2 | 113 | 0 | 0 | 0 | 0 | 0 | 0 |  | 0 |  | 0 | 0 | 0 | 0 | 0 | 0 | 0 |  | 0 | 0 | 0 | 21 | 0 | 0 | 7 |  |  |  | 0 | 0 | 0 | 728_ | 72_ | _ | 0 | 0 | 0 | 0 | 0 | 0 | 0 | P | 728
323 |  | 728IM | Spiropotrubí - safe, vč. tvarovek. D100 | bm | 6 | 0 | 0 | 0 | 0 | 0 | 0 |  | 0 |  | 0 | 0 | 0 | 0 | 0 | 0 | 0 |  | 0 | 0 | 0 | 21 | 0 | 0 | 7 |  |  |  | 0 | 0 | 0 | 728_ | 72_ | _ | 0 | 0 | 0 | 0 | 0 | 0 | 0 | P | 728
324 |  | 728IM | Spiropotrubí - safe, vč. tvarovek. D125 | bm | 21 | 0 | 0 | 0 | 0 | 0 | 0 |  | 0 |  | 0 | 0 | 0 | 0 | 0 | 0 | 0 |  | 0 | 0 | 0 | 21 | 0 | 0 | 7 |  |  |  | 0 | 0 | 0 | 728_ | 72_ | _ | 0 | 0 | 0 | 0 | 0 | 0 | 0 | P | 728
325 |  | 728IM | Spiropotrubí - safe, vč. tvarovek. D160 | bm | 54 | 0 | 0 | 0 | 0 | 0 | 0 |  | 0 |  | 0 | 0 | 0 | 0 | 0 | 0 | 0 |  | 0 | 0 | 0 | 21 | 0 | 0 | 7 |  |  |  | 0 | 0 | 0 | 728_ | 72_ | _ | 0 | 0 | 0 | 0 | 0 | 0 | 0 | P | 728
326 |  | 728IM | Spiropotrubí - safe, vč. tvarovek. D200 | bm | 39 | 0 | 0 | 0 | 0 | 0 | 0 |  | 0 |  | 0 | 0 | 0 | 0 | 0 | 0 | 0 |  | 0 | 0 | 0 | 21 | 0 | 0 | 7 |  |  |  | 0 | 0 | 0 | 728_ | 72_ | _ | 0 | 0 | 0 | 0 | 0 | 0 | 0 | P | 728
327 |  | 728IM | Flexo-potrubí kruhové ze stáčeného plechu se zvukovou izolací tl. 25 mm, mat. hliníková slitina, průměr D100 | bm | 2 | 0 | 0 | 0 | 0 | 0 | 0 |  | 0 |  | 0 | 0 | 0 | 0 | 0 | 0 | 0 |  | 0 | 0 | 0 | 21 | 0 | 0 | 7 |  |  |  | 0 | 0 | 0 | 728_ | 72_ | _ | 0 | 0 | 0 | 0 | 0 | 0 | 0 | P | 728
328 |  | 728IM | Flexo-potrubí kruhové ze stáčeného plechu se zvukovou izolací tl. 25 mm, mat. hliníková slitina, průměr D125 | bm | 4 | 0 | 0 | 0 | 0 | 0 | 0 |  | 0 |  | 0 | 0 | 0 | 0 | 0 | 0 | 0 |  | 0 | 0 | 0 | 21 | 0 | 0 | 7 |  |  |  | 0 | 0 | 0 | 728_ | 72_ | _ | 0 | 0 | 0 | 0 | 0 | 0 | 0 | P | 728
329 |  | 728IM | Flexo-potrubí kruhové ze stáčeného plechu se zvukovou izolací tl. 25 mm, mat. hliníková slitina, průměr D160 | bm | 19 | 0 | 0 | 0 | 0 | 0 | 0 |  | 0 |  | 0 | 0 | 0 | 0 | 0 | 0 | 0 |  | 0 | 0 | 0 | 21 | 0 | 0 | 7 |  |  |  | 0 | 0 | 0 | 728_ | 72_ | _ | 0 | 0 | 0 | 0 | 0 | 0 | 0 | P | 728
330 |  | 728IM | Flexo-potrubí kruhové ze stáčeného plechu se zvukovou izolací tl. 25 mm, mat. hliníková slitina, průměr D200 | bm | 11 | 0 | 0 | 0 | 0 | 0 | 0 |  | 0 |  | 0 | 0 | 0 | 0 | 0 | 0 | 0 |  | 0 | 0 | 0 | 21 | 0 | 0 | 7 |  |  |  | 0 | 0 | 0 | 728_ | 72_ | _ | 0 | 0 | 0 | 0 | 0 | 0 | 0 | P | 728
331 |  | 728IM | Hluková izolace potrubí deskami z minerální vlny, s povrchovou úpravou hliníkovou fólií, uchycení trny. | m2 | 18 | 0 | 0 | 0 | 0 | 0 | 0 |  | 0 |  | 0 | 0 | 0 | 0 | 0 | 0 | 0 |  | 0 | 0 | 0 | 21 | 0 | 0 | 7 |  |  |  | 0 | 0 | 0 | 728_ | 72_ | _ | 0 | 0 | 0 | 0 | 0 | 0 | 0 | P | 728
332 |  | 728IM | Dokumentace skutečného provedení | kpl | 1 | 0 | 0 | 0 | 0 | 0 | 0 |  | 0 |  | 0 | 0 | 0 | 0 | 0 | 0 | 0 |  | 0 | 0 | 0 | 21 | 0 | 0 | 7 |  |  |  | 0 | 0 | 0 | 728_ | 72_ | _ | 0 | 0 | 0 | 0 | 0 | 0 | 0 | P | 728
333 |  | 728IM | Vyregulování systému. | kpl | 1 | 0 | 0 | 0 | 0 | 0 | 0 |  | 0 |  | 0 | 0 | 0 | 0 | 0 | 0 | 0 |  | 0 | 0 | 0 | 21 | 0 | 0 | 7 |  |  |  | 0 | 0 | 0 | 728_ | 72_ | _ | 0 | 0 | 0 | 0 | 0 | 0 | 0 | P | 728
334 |  | 728IM | Dopojení uzavíracích klapek na WC | kpl | 1 | 0 | 0 | 0 | 0 | 0 | 0 |  | 0 |  | 0 | 0 | 0 | 0 | 0 | 0 | 0 |  | 0 | 0 | 0 | 21 | 0 | 0 | 7 |  |  |  | 0 | 0 | 0 | 728_ | 72_ | _ | 0 | 0 | 0 | 0 | 0 | 0 | 0 | P | 728
335 |  | 728IM | Zaškolení obsluhy. | kpl | 1 | 0 | 0 | 0 | 0 | 0 | 0 |  | 0 |  | 0 | 0 | 0 | 0 | 0 | 0 | 0 |  | 0 | 0 | 0 | 21 | 0 | 0 | 7 |  |  |  | 0 | 0 | 0 | 728_ | 72_ | _ | 0 | 0 | 0 | 0 | 0 | 0 | 0 | P | 728
336 |  | 728IM | Doprava - standardní. | kpl | 1 | 0 | 0 | 0 | 0 | 0 | 0 |  | 0 |  | 0 | 0 | 0 | 0 | 0 | 0 | 0 |  | 0 | 0 | 0 | 21 | 0 | 0 | 7 |  |  |  | 0 | 0 | 0 | 728_ | 72_ | _ | 0 | 0 | 0 | 0 | 0 | 0 | 0 | P | 728
337 |  | 728IM | Závěsný a montážní materiál. | kpl | 1 | 0 | 0 | 0 | 0 | 0 | 0 |  | 0 |  | 0 | 0 | 0 | 0 | 0 | 0 | 0 |  | 0 | 0 | 0 | 21 | 0 | 0 | 7 |  |  |  | 0 | 0 | 0 | 728_ | 72_ | _ | 0 | 0 | 0 | 0 | 0 | 0 | 0 | P | 728
338 |  | 728IM | Lešení a pomocné konstrukce. | kpl | 1 | 0 | 0 | 0 | 0 | 0 | 0 |  | 0 |  | 0 | 0 | 0 | 0 | 0 | 0 | 0 |  | 0 | 0 | 0 | 21 | 0 | 0 | 7 |  |  |  | 0 | 0 | 0 | 728_ | 72_ | _ | 0 | 0 | 0 | 0 | 0 | 0 | 0 | P | 728
339 |  | 728IM | Požární ucpávky. | kpl | 1 | 0 | 0 | 0 | 0 | 0 | 0 |  | 0 |  | 0 | 0 | 0 | 0 | 0 | 0 | 0 |  | 0 | 0 | 0 | 21 | 0 | 0 | 7 |  |  |  | 0 | 0 | 0 | 728_ | 72_ | _ | 0 | 0 | 0 | 0 | 0 | 0 | 0 | P | 728
340 |  | 728IM | Měření hluku | kpl | 1 | 0 | 0 | 0 | 0 | 0 | 0 |  | 0 |  | 0 | 0 | 0 | 0 | 0 | 0 | 0 |  | 0 | 0 | 0 | 21 | 0 | 0 | 7 |  |  |  | 0 | 0 | 0 | 728_ | 72_ | _ | 0 | 0 | 0 | 0 | 0 | 0 | 0 | P | 728
341 |  | 728IM | Dopojení VAV regulátorů na MaR včetně čidel CO2 | kpl | 1 | 0 | 0 | 0 | 0 | 0 | 0 |  | 0 |  | 0 | 0 | 0 | 0 | 0 | 0 | 0 |  | 0 | 0 | 0 | 21 | 0 | 0 | 7 |  |  |  | 0 | 0 | 0 | 728_ | 72_ | _ | 0 | 0 | 0 | 0 | 0 | 0 | 0 | P | 728
|  | 731 | Vytápění - rozvody, radiátory, armatury a ostatní komplet vytápění |  |  |  | 0 | 0 | 0 |  | -0.21392 | [18 empty] | 0 | 0 | 0
342 |  | 731IM | Trubkové otopné těleso, (2-počet sloupků, stavební výška 900mm - počet článků), hloubky 62mm, dvoutrubkové boční připojení, vč. připevnění na stěnu, | kpl | 1 | 0 | 0 | 0 | 0 | 0 | 0 |  | 0 |  | 0 | 0 | 0 | 0 | 0 | 0 | 0 |  | 0 | 0 | 0 | 21 | 0 | 0 | 7 |  |  |  | 0 | 0 | 0 | 731_ | 73_ | _ | 0 | 0 | 0 | 0 | 0 | 0 | 0 | P | 731
343 |  | 731IM | Trubkové otopné těleso, (3-počet sloupků, stavební výška 2000mm- počet článků), hloubky 100mm,dvoutrubkové boční připojení, vč. připevnění na stěnu, | kpl | 1 | 0 | 0 | 0 | 0 | 0 | 0 |  | 0 |  | 0 | 0 | 0 | 0 | 0 | 0 | 0 |  | 0 | 0 | 0 | 21 | 0 | 0 | 7 |  |  |  | 0 | 0 | 0 | 731_ | 73_ | _ | 0 | 0 | 0 | 0 | 0 | 0 | 0 | P | 731
344 |  | 731IM | Axiální termostatický ventil s druhou regulaci (přednastavením) pro otopné těleso, vč. svěrného spoje pro trubku Al-Pex 16x2mm., DN 15 | kpl | 2 | 0 | 0 | 0 | 0 | 0 | 0 |  | 0 |  | 0 | 0 | 0 | 0 | 0 | 0 | 0 |  | 0 | 0 | 0 | 21 | 0 | 0 | 7 |  |  |  | 0 | 0 | 0 | 731_ | 73_ | _ | 0 | 0 | 0 | 0 | 0 | 0 | 0 | P | 731
345 |  | 731IM | Rohové radiátotové regulační šroubení pro připojení otopného tělesa, vč. svěrného spoje pro trubku Al-Pex 16x2mm., DN 15 | kpl | 2 | 0 | 0 | 0 | 0 | 0 | 0 |  | 0 |  | 0 | 0 | 0 | 0 | 0 | 0 | 0 |  | 0 | 0 | 0 | 21 | 0 | 0 | 7 |  |  |  | 0 | 0 | 0 | 731_ | 73_ | _ | 0 | 0 | 0 | 0 | 0 | 0 | 0 | P | 731
346 |  | 731IM | Termostatická radiátorová hlavice kapalinová se zabudovaným čidlem. | kpl | 2 | 0 | 0 | 0 | 0 | 0 | 0 |  | 0 |  | 0 | 0 | 0 | 0 | 0 | 0 | 0 |  | 0 | 0 | 0 | 21 | 0 | 0 | 7 |  |  |  | 0 | 0 | 0 | 731_ | 73_ | _ | 0 | 0 | 0 | 0 | 0 | 0 | 0 | P | 731
347 |  | 731IM | Kulový uzavírací kohout. DN 10 | ks | 8 | 0 | 0 | 0 | 0 | 0 | 0 |  | 0 |  | 0 | 0 | 0 | 0 | 0 | 0 | 0 |  | 0 | 0 | 0 | 21 | 0 | 0 | 7 |  |  |  | 0 | 0 | 0 | 731_ | 73_ | _ | 0 | 0 | 0 | 0 | 0 | 0 | 0 | P | 731
348 |  | 731IM | Kulový uzavírací kohout. DN 15 | ks | 2 | 0 | 0 | 0 | 0 | 0 | 0 |  | 0 |  | 0 | 0 | 0 | 0 | 0 | 0 | 0 |  | 0 | 0 | 0 | 21 | 0 | 0 | 7 |  |  |  | 0 | 0 | 0 | 731_ | 73_ | _ | 0 | 0 | 0 | 0 | 0 | 0 | 0 | P | 731
349 |  | 731IM | Kulový uzavírací kohout., DN 20 | ks | 2 | 0 | 0 | 0 | 0 | 0 | 0 |  | 0 |  | 0 | 0 | 0 | 0 | 0 | 0 | 0 |  | 0 | 0 | 0 | 21 | 0 | 0 | 7 |  |  |  | 0 | 0 | 0 | 731_ | 73_ | _ | 0 | 0 | 0 | 0 | 0 | 0 | 0 | P | 731
350 |  | 731IM | Tlakově nezávislý regulační a vyvažovací ventil Compact P s pohonem EMO-T 24V s regulací on-off, DN 15, max. průtok 245 l/h, závitové připojení G3/4". | kpl | 2 | 0 | 0 | 0 | 0 | 0 | 0 |  | 0 |  | 0 | 0 | 0 | 0 | 0 | 0 | 0 |  | 0 | 0 | 0 | 21 | 0 | 0 | 7 |  |  |  | 0 | 0 | 0 | 731_ | 73_ | _ | 0 | 0 | 0 | 0 | 0 | 0 | 0 | P | 731
351 |  | 731IM | Tlakově nezávislý regulační a vyvažovací ventil Compact P s pohonem EMO-T 24V s regulací on-off, DN 10, max. průtok 120 l/h, závitové připojení G1/2". | ks | 4 | 0 | 0 | 0 | 0 | 0 | 0 |  | 0 |  | 0 | 0 | 0 | 0 | 0 | 0 | 0 |  | 0 | 0 | 0 | 21 | 0 | 0 | 7 |  |  |  | 0 | 0 | 0 | 731_ | 73_ | _ | 0 | 0 | 0 | 0 | 0 | 0 | 0 | P | 731
352 |  | 731IM | Vypouštěcí kulový kohout vč. zátky. | ks | 10 | 0 | 0 | 0 | 0 | 0 | 0 |  | 0 |  | 0 | 0 | 0 | 0 | 0 | 0 | 0 |  | 0 | 0 | 0 | 21 | 0 | 0 | 7 |  |  |  | 0 | 0 | 0 | 731_ | 73_ | _ | 0 | 0 | 0 | 0 | 0 | 0 | 0 | P | 731
353 |  | 731IM | Třívrstvé Al-Pex potrubí včetně veškerých fitinek. | m | 67 | 0 | 0 | 0 | 0 | 0 | 0 |  | 0 |  | 0 | 0 | 0 | 0 | 0 | 0 | 0 |  | 0 | 0 | 0 | 21 | 0 | 0 | 7 |  |  |  | 0 | 0 | 0 | 731_ | 73_ | _ | 0 | 0 | 0 | 0 | 0 | 0 | 0 | P | 731
354 |  | 731IM | Automatický odvzdušňovací ventil, plovákový. | ks | 10 | 0 | 0 | 0 | 0 | 0 | 0 |  | 0 |  | 0 | 0 | 0 | 0 | 0 | 0 | 0 |  | 0 | 0 | 0 | 21 | 0 | 0 | 7 |  |  |  | 0 | 0 | 0 | 731_ | 73_ | _ | 0 | 0 | 0 | 0 | 0 | 0 | 0 | P | 731
355 |  | 731IM | Připojovací hadice | ks | 12 | 0 | 0 | 0 | 0 | 0 | 0 |  | 0 |  | 0 | 0 | 0 | 0 | 0 | 0 | 0 |  | 0 | 0 | 0 | 21 | 0 | 0 | 7 |  |  |  | 0 | 0 | 0 | 731_ | 73_ | _ | 0 | 0 | 0 | 0 | 0 | 0 | 0 | P | 731
356 |  | 731IM | Třívrstvé Al-Pex potrubí včetně veškerých fitinek. | m | 29 | 0 | 0 | 0 | 0 | 0 | 0 |  | 0 |  | 0 | 0 | 0 | 0 | 0 | 0 | 0 |  | 0 | 0 | 0 | 21 | 0 | 0 | 7 |  |  |  | 0 | 0 | 0 | 731_ | 73_ | _ | 0 | 0 | 0 | 0 | 0 | 0 | 0 | P | 731
357 |  | 731IM | Třívrstvé Al-Pex potrubí včetně veškerých fitinek. | m | 3 | 0 | 0 | 0 | 0 | 0 | 0 |  | 0 |  | 0 | 0 | 0 | 0 | 0 | 0 | 0 |  | 0 | 0 | 0 | 21 | 0 | 0 | 7 |  |  |  | 0 | 0 | 0 | 731_ | 73_ | _ | 0 | 0 | 0 | 0 | 0 | 0 | 0 | P | 731
358 |  | 731IM | Třívrstvé Al-Pex potrubí včetně veškerých fitinek. | m | 31 | 0 | 0 | 0 | 0 | 0 | 0 |  | 0 |  | 0 | 0 | 0 | 0 | 0 | 0 | 0 |  | 0 | 0 | 0 | 21 | 0 | 0 | 7 |  |  |  | 0 | 0 | 0 | 731_ | 73_ | _ | 0 | 0 | 0 | 0 | 0 | 0 | 0 | P | 731
359 |  | 731IM | Tepelná izolace potrubí s topnou vodou hadicemi z polyethylenu, pro tmax = 105°C, l(20°) = 0.035 W/m/K | m | 67 | 0 | 0 | 0 | 0 | 0 | 0 |  | 0 |  | 0 | 0 | 0 | 0 | 0 | 0 | 0 |  | 0 | 0 | 0 | 21 | 0 | 0 | 7 |  |  |  | 0 | 0 | 0 | 731_ | 73_ | _ | 0 | 0 | 0 | 0 | 0 | 0 | 0 | P | 731
360 |  | 731IM | Tepelná izolace potrubí s topnou vodou hadicemi z polyethylenu, pro tmax = 105°C, l(20°) = 0.035 W/m/K | m | 29 | 0 | 0 | 0 | 0 | 0 | 0 |  | 0 |  | 0 | 0 | 0 | 0 | 0 | 0 | 0 |  | 0 | 0 | 0 | 21 | 0 | 0 | 7 |  |  |  | 0 | 0 | 0 | 731_ | 73_ | _ | 0 | 0 | 0 | 0 | 0 | 0 | 0 | P | 731
361 |  | 731IM | Tepelná izolace potrubí s topnou vodou hadicemi z polyethylenu, pro tmax = 105°C, l(20°) = 0.035 W/m/K | m | 3 | 0 | 0 | 0 | 0 | 0 | 0 |  | 0 |  | 0 | 0 | 0 | 0 | 0 | 0 | 0 |  | 0 | 0 | 0 | 21 | 0 | 0 | 7 |  |  |  | 0 | 0 | 0 | 731_ | 73_ | _ | 0 | 0 | 0 | 0 | 0 | 0 | 0 | P | 731
362 |  | 731IM | Tepelná izolace potrubí s topnou vodou hadicemi z polyethylenu, pro tmax = 105°C, l(20°) = 0.035 W/m/K | m | 31 | 0 | 0 | 0 | 0 | 0 | 0 |  | 0 |  | 0 | 0 | 0 | 0 | 0 | 0 | 0 |  | 0 | 0 | 0 | 21 | 0 | 0 | 7 |  |  |  | 0 | 0 | 0 | 731_ | 73_ | _ | 0 | 0 | 0 | 0 | 0 | 0 | 0 | P | 731
363 |  | 731IM | Trubkové otopné těleso, (4-počet sloupků, stavební výška 400mm- počet článků), hloubky 136mm, dvoutrubkové boční připojení, vč. připevnění na stěnu, | kpl | 1 | 0 | 0 | 0 | 0 | 0 | 0 |  | 0 |  | 0 | 0 | 0 | 0 | 0 | 0 | 0 |  | 0 | 0 | 0 | 21 | 0 | 0 | 7 |  |  |  | 0 | 0 | 0 | 731_ | 73_ | _ | 0 | 0 | 0 | 0 | 0 | 0 | 0 | P | 731
364 |  | 731IM | Trubkové otopné těleso, (4-počet sloupků, stavební výška 900mm- počet článků), hloubky 136mm, dvoutrubkové boční připojení, vč. připevnění na stěnu, | kpl | 1 | 0 | 0 | 0 | 0 | 0 | 0 |  | 0 |  | 0 | 0 | 0 | 0 | 0 | 0 | 0 |  | 0 | 0 | 0 | 21 | 0 | 0 | 7 |  |  |  | 0 | 0 | 0 | 731_ | 73_ | _ | 0 | 0 | 0 | 0 | 0 | 0 | 0 | P | 731
365 |  | 731IM | Trubkové otopné těleso, (5-počet sloupků, stavební výška 400mm- počet článků), hloubky 173mm, dvoutrubkové boční připojení, vč. připevnění na stěnu, | kpl | 1 | 0 | 0 | 0 | 0 | 0 | 0 |  | 0 |  | 0 | 0 | 0 | 0 | 0 | 0 | 0 |  | 0 | 0 | 0 | 21 | 0 | 0 | 7 |  |  |  | 0 | 0 | 0 | 731_ | 73_ | _ | 0 | 0 | 0 | 0 | 0 | 0 | 0 | P | 731
366 |  | 731IM | Trubkové otopné těleso, (5-počet sloupků, stavební výška 900mm- počet článků), hloubky 173mm, dvoutrubkové boční připojení, vč. připevnění na stěnu, | kpl | 1 | 0 | 0 | 0 | 0 | 0 | 0 |  | 0 |  | 0 | 0 | 0 | 0 | 0 | 0 | 0 |  | 0 | 0 | 0 | 21 | 0 | 0 | 7 |  |  |  | 0 | 0 | 0 | 731_ | 73_ | _ | 0 | 0 | 0 | 0 | 0 | 0 | 0 | P | 731
367 |  | 731IM | Trubkové otopné těleso, (6-počet sloupků, stavební výška 400mm- počet článků), hloubky 210mm, dvoutrubkové boční připojení, vč. připevnění na stěnu, | kpl | 1 | 0 | 0 | 0 | 0 | 0 | 0 |  | 0 |  | 0 | 0 | 0 | 0 | 0 | 0 | 0 |  | 0 | 0 | 0 | 21 | 0 | 0 | 7 |  |  |  | 0 | 0 | 0 | 731_ | 73_ | _ | 0 | 0 | 0 | 0 | 0 | 0 | 0 | P | 731
368 |  | 731IM | Axiální termostatický ventil s druhou regulaci (přednastavením) pro otopné těleso, vč. svěrného spoje pro trubku Al-Pex 16x2mm. | kpl | 5 | 0 | 0 | 0 | 0 | 0 | 0 |  | 0 |  | 0 | 0 | 0 | 0 | 0 | 0 | 0 |  | 0 | 0 | 0 | 21 | 0 | 0 | 7 |  |  |  | 0 | 0 | 0 | 731_ | 73_ | _ | 0 | 0 | 0 | 0 | 0 | 0 | 0 | P | 731
369 |  | 731IM | Rohové radiátotové regulační šroubení pro připojení otopného tělesa, vč. svěrného spoje pro trubku Al-Pex 16x2mm. | kpl | 5 | 0 | 0 | 0 | 0 | 0 | 0 |  | 0 |  | 0 | 0 | 0 | 0 | 0 | 0 | 0 |  | 0 | 0 | 0 | 21 | 0 | 0 | 7 |  |  |  | 0 | 0 | 0 | 731_ | 73_ | _ | 0 | 0 | 0 | 0 | 0 | 0 | 0 | P | 731
370 |  | 731IM | Termopohon 24V. | ks | 5 | 0 | 0 | 0 | 0 | 0 | 0 |  | 0 |  | 0 | 0 | 0 | 0 | 0 | 0 | 0 |  | 0 | 0 | 0 | 21 | 0 | 0 | 7 |  |  |  | 0 | 0 | 0 | 731_ | 73_ | _ | 0 | 0 | 0 | 0 | 0 | 0 | 0 | P | 731
371 |  | 731IM | Kulový uzavírací kohout. | ks | 8 | 0 | 0 | 0 | 0 | 0 | 0 |  | 0 |  | 0 | 0 | 0 | 0 | 0 | 0 | 0 |  | 0 | 0 | 0 | 21 | 0 | 0 | 7 |  |  |  | 0 | 0 | 0 | 731_ | 73_ | _ | 0 | 0 | 0 | 0 | 0 | 0 | 0 | P | 731
372 |  | 731IM | Kulový uzavírací kohout. | ks | 30 | 0 | 0 | 0 | 0 | 0 | 0 |  | 0 |  | 0 | 0 | 0 | 0 | 0 | 0 | 0 |  | 0 | 0 | 0 | 21 | 0 | 0 | 7 |  |  |  | 0 | 0 | 0 | 731_ | 73_ | _ | 0 | 0 | 0 | 0 | 0 | 0 | 0 | P | 731
373 |  | 731IM | Kulový uzavírací kohout. | ks | 2 | 0 | 0 | 0 | 0 | 0 | 0 |  | 0 |  | 0 | 0 | 0 | 0 | 0 | 0 | 0 |  | 0 | 0 | 0 | 21 | 0 | 0 | 7 |  |  |  | 0 | 0 | 0 | 731_ | 73_ | _ | 0 | 0 | 0 | 0 | 0 | 0 | 0 | P | 731
374 |  | 731IM | Tlakově nezávislý regulační a vyvažovací ventil Compact P s pohonem EMO-T 24V s regulací on-off, DN 15, max. průtok 245 l/h, závitové připojení G3/4". | kpl | 2 | 0 | 0 | 0 | 0 | 0 | 0 |  | 0 |  | 0 | 0 | 0 | 0 | 0 | 0 | 0 |  | 0 | 0 | 0 | 21 | 0 | 0 | 7 |  |  |  | 0 | 0 | 0 | 731_ | 73_ | _ | 0 | 0 | 0 | 0 | 0 | 0 | 0 | P | 731
375 |  | 731IM | Tlakově nezávislý regulační a vyvažovací ventil Compact P s pohonem EMO-T 24V s regulací on-off, DN 10, max. průtok 120 l/h, závitové připojení G1/2". | ks | 13 | 0 | 0 | 0 | 0 | 0 | 0 |  | 0 |  | 0 | 0 | 0 | 0 | 0 | 0 | 0 |  | 0 | 0 | 0 | 21 | 0 | 0 | 7 |  |  |  | 0 | 0 | 0 | 731_ | 73_ | _ | 0 | 0 | 0 | 0 | 0 | 0 | 0 | P | 731
376 |  | 731IM | Vypouštěcí kulový kohout vč. zátky. | ks | 15 | 0 | 0 | 0 | 0 | 0 | 0 |  | 0 |  | 0 | 0 | 0 | 0 | 0 | 0 | 0 |  | 0 | 0 | 0 | 21 | 0 | 0 | 7 |  |  |  | 0 | 0 | 0 | 731_ | 73_ | _ | 0 | 0 | 0 | 0 | 0 | 0 | 0 | P | 731
377 |  | 731IM | Automatický odvzdušňovací ventil, plovákový. | ks | 15 | 0 | 0 | 0 | 0 | 0 | 0 |  | 0 |  | 0 | 0 | 0 | 0 | 0 | 0 | 0 |  | 0 | 0 | 0 | 21 | 0 | 0 | 7 |  |  |  | 0 | 0 | 0 | 731_ | 73_ | _ | 0 | 0 | 0 | 0 | 0 | 0 | 0 | P | 731
378 |  | 731IM | Připojovací hadice | ks | 30 | 0 | 0 | 0 | 0 | 0 | 0 |  | 0 |  | 0 | 0 | 0 | 0 | 0 | 0 | 0 |  | 0 | 0 | 0 | 21 | 0 | 0 | 7 |  |  |  | 0 | 0 | 0 | 731_ | 73_ | _ | 0 | 0 | 0 | 0 | 0 | 0 | 0 | P | 731
379 |  | 731IM | Třívrstvé Al-Pex potrubí včetně veškerých fitinek. | m | 2 | 0 | 0 | 0 | 0 | 0 | 0 |  | 0 |  | 0 | 0 | 0 | 0 | 0 | 0 | 0 |  | 0 | 0 | 0 | 21 | 0 | 0 | 7 |  |  |  | 0 | 0 | 0 | 731_ | 73_ | _ | 0 | 0 | 0 | 0 | 0 | 0 | 0 | P | 731
380 |  | 731IM | Třívrstvé Al-Pex potrubí včetně veškerých fitinek. | m | 21 | 0 | 0 | 0 | 0 | 0 | 0 |  | 0 |  | 0 | 0 | 0 | 0 | 0 | 0 | 0 |  | 0 | 0 | 0 | 21 | 0 | 0 | 7 |  |  |  | 0 | 0 | 0 | 731_ | 73_ | _ | 0 | 0 | 0 | 0 | 0 | 0 | 0 | P | 731
381 |  | 731IM | Tepelná izolace potrubí s topnou vodou hadicemi z polyethylenu, pro tmax = 105°C, l(20°) = 0.035 W/m/K | m | 2 | 0 | 0 | 0 | 0 | 0 | 0 |  | 0 |  | 0 | 0 | 0 | 0 | 0 | 0 | 0 |  | 0 | 0 | 0 | 21 | 0 | 0 | 7 |  |  |  | 0 | 0 | 0 | 731_ | 73_ | _ | 0 | 0 | 0 | 0 | 0 | 0 | 0 | P | 731
382 |  | 731IM | Tepelná izolace potrubí s topnou vodou hadicemi z polyethylenu, pro tmax = 105°C, l(20°) = 0.035 W/m/K | m | 21 | 0 | 0 | 0 | 0 | 0 | 0 |  | 0 |  | 0 | 0 | 0 | 0 | 0 | 0 | 0 |  | 0 | 0 | 0 | 21 | 0 | 0 | 7 |  |  |  | 0 | 0 | 0 | 731_ | 73_ | _ | 0 | 0 | 0 | 0 | 0 | 0 | 0 | P | 731
383 |  | 731IM | Trubkové otopné těleso, (2-počet sloupků, stavební výška 600mm - počet článků), hloubky 62mm, dvoutrubkové boční připojení, vč. připevnění na stěnu, | kpl | 1 | 0 | 0 | 0 | 0 | 0 | 0 |  | 0 |  | 0 | 0 | 0 | 0 | 0 | 0 | 0 |  | 0 | 0 | 0 | 21 | 0 | 0 | 7 |  |  |  | 0 | 0 | 0 | 731_ | 73_ | _ | 0 | 0 | 0 | 0 | 0 | 0 | 0 | P | 731
384 |  | 731IM | Trubkové otopné těleso, (2-počet sloupků, stavební výška 600mm - počet článků), hloubky 62mm, dvoutrubkové boční připojení, vč. připevnění na stěnu, | kpl | 1 | 0 | 0 | 0 | 0 | 0 | 0 |  | 0 |  | 0 | 0 | 0 | 0 | 0 | 0 | 0 |  | 0 | 0 | 0 | 21 | 0 | 0 | 7 |  |  |  | 0 | 0 | 0 | 731_ | 73_ | _ | 0 | 0 | 0 | 0 | 0 | 0 | 0 | P | 731
385 |  | 731IM | Trubkové otopné těleso, (2-počet sloupků, stavební výška 900mm - počet článků), hloubky 62mm, dvoutrubkové boční připojení, vč. připevnění na stěnu, | kpl | 1 | 0 | 0 | 0 | 0 | 0 | 0 |  | 0 |  | 0 | 0 | 0 | 0 | 0 | 0 | 0 |  | 0 | 0 | 0 | 21 | 0 | 0 | 7 |  |  |  | 0 | 0 | 0 | 731_ | 73_ | _ | 0 | 0 | 0 | 0 | 0 | 0 | 0 | P | 731
386 |  | 731IM | Trubkové otopné těleso, (3-počet sloupků, stavební výška 400mm- počet článků), hloubky 100mm,dvoutrubkové boční připojení, vč. připevnění na stěnu, v | kpl | 1 | 0 | 0 | 0 | 0 | 0 | 0 |  | 0 |  | 0 | 0 | 0 | 0 | 0 | 0 | 0 |  | 0 | 0 | 0 | 21 | 0 | 0 | 7 |  |  |  | 0 | 0 | 0 | 731_ | 73_ | _ | 0 | 0 | 0 | 0 | 0 | 0 | 0 | P | 731
387 |  | 731IM | Trubkové otopné těleso, (3-počet sloupků, stavební výška 600mm- počet článků), hloubky 100mm,dvoutrubkové boční připojení, vč. připevnění na stěnu, v | kpl | 1 | 0 | 0 | 0 | 0 | 0 | 0 |  | 0 |  | 0 | 0 | 0 | 0 | 0 | 0 | 0 |  | 0 | 0 | 0 | 21 | 0 | 0 | 7 |  |  |  | 0 | 0 | 0 | 731_ | 73_ | _ | 0 | 0 | 0 | 0 | 0 | 0 | 0 | P | 731
388 |  | 731IM | Trubkové otopné těleso, (5-počet sloupků, stavební výška 400mm- počet článků), hloubky 173mm, dvoutrubkové boční připojení, vč. připevnění na stěnu, | kpl | 1 | 0 | 0 | 0 | 0 | 0 | 0 |  | 0 |  | 0 | 0 | 0 | 0 | 0 | 0 | 0 |  | 0 | 0 | 0 | 21 | 0 | 0 | 7 |  |  |  | 0 | 0 | 0 | 731_ | 73_ | _ | 0 | 0 | 0 | 0 | 0 | 0 | 0 | P | 731
389 |  | 731IM | Trubkové otopné těleso, (5-počet sloupků, stavební výška 900mm- počet článků), hloubky 173mm, dvoutrubkové boční připojení, vč. připevnění na stěnu, | kpl | 1 | 0 | 0 | 0 | 0 | 0 | 0 |  | 0 |  | 0 | 0 | 0 | 0 | 0 | 0 | 0 |  | 0 | 0 | 0 | 21 | 0 | 0 | 7 |  |  |  | 0 | 0 | 0 | 731_ | 73_ | _ | 0 | 0 | 0 | 0 | 0 | 0 | 0 | P | 731
390 |  | 731IM | Trubkové otopné těleso, (6-počet sloupků, stavební výška 400mm- počet článků), hloubky 210mm, dvoutrubkové boční připojení, vč. připevnění na stěnu, | kpl | 2 | 0 | 0 | 0 | 0 | 0 | 0 |  | 0 |  | 0 | 0 | 0 | 0 | 0 | 0 | 0 |  | 0 | 0 | 0 | 21 | 0 | 0 | 7 |  |  |  | 0 | 0 | 0 | 731_ | 73_ | _ | 0 | 0 | 0 | 0 | 0 | 0 | 0 | P | 731
391 |  | 731IM | Trubkové otopné těleso, (6-počet sloupků, stavební výška 400mm- počet článků), hloubky 210mm, dvoutrubkové boční připojení, vč. připevnění na stěnu, | kpl | 1 | 0 | 0 | 0 | 0 | 0 | 0 |  | 0 |  | 0 | 0 | 0 | 0 | 0 | 0 | 0 |  | 0 | 0 | 0 | 21 | 0 | 0 | 7 |  |  |  | 0 | 0 | 0 | 731_ | 73_ | _ | 0 | 0 | 0 | 0 | 0 | 0 | 0 | P | 731
392 |  | 731IM | Axiální termostatický ventil s druhou regulaci (přednastavením) pro otopné těleso, vč. svěrného spoje pro trubku Al-Pex 16x2mm. | kpl | 10 | 0 | 0 | 0 | 0 | 0 | 0 |  | 0 |  | 0 | 0 | 0 | 0 | 0 | 0 | 0 |  | 0 | 0 | 0 | 21 | 0 | 0 | 7 |  |  |  | 0 | 0 | 0 | 731_ | 73_ | _ | 0 | 0 | 0 | 0 | 0 | 0 | 0 | P | 731
393 |  | 731IM | Rohové radiátotové regulační šroubení pro připojení otopného tělesa, vč. svěrného spoje pro trubku Al-Pex 16x2mm. | kpl | 10 | 0 | 0 | 0 | 0 | 0 | 0 |  | 0 |  | 0 | 0 | 0 | 0 | 0 | 0 | 0 |  | 0 | 0 | 0 | 21 | 0 | 0 | 7 |  |  |  | 0 | 0 | 0 | 731_ | 73_ | _ | 0 | 0 | 0 | 0 | 0 | 0 | 0 | P | 731
394 |  | 731IM | Termopohon 24V. | ks | 10 | 0 | 0 | 0 | 0 | 0 | 0 |  | 0 |  | 0 | 0 | 0 | 0 | 0 | 0 | 0 |  | 0 | 0 | 0 | 21 | 0 | 0 | 7 |  |  |  | 0 | 0 | 0 | 731_ | 73_ | _ | 0 | 0 | 0 | 0 | 0 | 0 | 0 | P | 731
395 |  | 731IM | Kulový uzavírací kohout. | ks | 54 | 0 | 0 | 0 | 0 | 0 | 0 |  | 0 |  | 0 | 0 | 0 | 0 | 0 | 0 | 0 |  | 0 | 0 | 0 | 21 | 0 | 0 | 7 |  |  |  | 0 | 0 | 0 | 731_ | 73_ | _ | 0 | 0 | 0 | 0 | 0 | 0 | 0 | P | 731
396 |  | 731IM | Kulový uzavírací kohout. | ks | 2 | 0 | 0 | 0 | 0 | 0 | 0 |  | 0 |  | 0 | 0 | 0 | 0 | 0 | 0 | 0 |  | 0 | 0 | 0 | 21 | 0 | 0 | 7 |  |  |  | 0 | 0 | 0 | 731_ | 73_ | _ | 0 | 0 | 0 | 0 | 0 | 0 | 0 | P | 731
397 |  | 731IM | Tlakově nezávislý regulační a vyvažovací ventil Compact P s pohonem EMO-T 24V s regulací on-off, DN 15, max. průtok 245 l/h, závitové připojení G3/4". | kpl | 28 | 0 | 0 | 0 | 0 | 0 | 0 |  | 0 |  | 0 | 0 | 0 | 0 | 0 | 0 | 0 |  | 0 | 0 | 0 | 21 | 0 | 0 | 7 |  |  |  | 0 | 0 | 0 | 731_ | 73_ | _ | 0 | 0 | 0 | 0 | 0 | 0 | 0 | P | 731
398 |  | 731IM | Vypouštěcí kulový kohout vč. zátky. | ks | 28 | 0 | 0 | 0 | 0 | 0 | 0 |  | 0 |  | 0 | 0 | 0 | 0 | 0 | 0 | 0 |  | 0 | 0 | 0 | 21 | 0 | 0 | 7 |  |  |  | 0 | 0 | 0 | 731_ | 73_ | _ | 0 | 0 | 0 | 0 | 0 | 0 | 0 | P | 731
399 |  | 731IM | Automatický odvzdušňovací ventil, plovákový. | ks | 28 | 0 | 0 | 0 | 0 | 0 | 0 |  | 0 |  | 0 | 0 | 0 | 0 | 0 | 0 | 0 |  | 0 | 0 | 0 | 21 | 0 | 0 | 7 |  |  |  | 0 | 0 | 0 | 731_ | 73_ | _ | 0 | 0 | 0 | 0 | 0 | 0 | 0 | P | 731
400 |  | 731IM | Připojovací hadice | ks | 56 | 0 | 0 | 0 | 0 | 0 | 0 |  | 0 |  | 0 | 0 | 0 | 0 | 0 | 0 | 0 |  | 0 | 0 | 0 | 21 | 0 | 0 | 7 |  |  |  | 0 | 0 | 0 | 731_ | 73_ | _ | 0 | 0 | 0 | 0 | 0 | 0 | 0 | P | 731
401 |  | 731IM | Třívrstvé Al-Pex potrubí včetně veškerých fitinek. | m | 26 | 0 | 0 | 0 | 0 | 0 | 0 |  | 0 |  | 0 | 0 | 0 | 0 | 0 | 0 | 0 |  | 0 | 0 | 0 | 21 | 0 | 0 | 7 |  |  |  | 0 | 0 | 0 | 731_ | 73_ | _ | 0 | 0 | 0 | 0 | 0 | 0 | 0 | P | 731
402 |  | 731IM | Třívrstvé Al-Pex potrubí včetně veškerých fitinek. | m | 31 | 0 | 0 | 0 | 0 | 0 | 0 |  | 0 |  | 0 | 0 | 0 | 0 | 0 | 0 | 0 |  | 0 | 0 | 0 | 21 | 0 | 0 | 7 |  |  |  | 0 | 0 | 0 | 731_ | 73_ | _ | 0 | 0 | 0 | 0 | 0 | 0 | 0 | P | 731
403 |  | 731IM | Tepelná izolace potrubí s topnou vodou hadicemi z polyethylenu, pro tmax = 105°C, l(20°) = 0.035 W/m/K | m | 26 | 0 | 0 | 0 | 0 | 0 | 0 |  | 0 |  | 0 | 0 | 0 | 0 | 0 | 0 | 0 |  | 0 | 0 | 0 | 21 | 0 | 0 | 7 |  |  |  | 0 | 0 | 0 | 731_ | 73_ | _ | 0 | 0 | 0 | 0 | 0 | 0 | 0 | P | 731
404 |  | 731IM | Tepelná izolace potrubí s topnou vodou hadicemi z polyethylenu, pro tmax = 105°C, l(20°) = 0.035 W/m/K | m | 31 | 0 | 0 | 0 | 0 | 0 | 0 |  | 0 |  | 0 | 0 | 0 | 0 | 0 | 0 | 0 |  | 0 | 0 | 0 | 21 | 0 | 0 | 7 |  |  |  | 0 | 0 | 0 | 731_ | 73_ | _ | 0 | 0 | 0 | 0 | 0 | 0 | 0 | P | 731
405 |  | 731IM | Dokumentace skutečného provedení profese ÚT | kpl | 1 | 0 | 0 | 0 | 0 | 0 | 0 |  | 0 |  | 0 | 0 | 0 | 0 | 0 | 0 | 0 |  | 0 | 0 | 0 | 21 | 0 | 0 | 7 |  |  |  | 0 | 0 | 0 | 731_ | 73_ | _ | 0 | 0 | 0 | 0 | 0 | 0 | 0 | P | 731
406 |  | 731IM | Tlaková zkouška. | kpl | 1 | 0 | 0 | 0 | 0 | 0 | 0 |  | 0 |  | 0 | 0 | 0 | 0 | 0 | 0 | 0 |  | 0 | 0 | 0 | 21 | 0 | 0 | 7 |  |  |  | 0 | 0 | 0 | 731_ | 73_ | _ | 0 | 0 | 0 | 0 | 0 | 0 | 0 | P | 731
407 |  | 731IM | Topná zkouška. | kpl | 1 | 0 | 0 | 0 | 0 | 0 | 0 |  | 0 |  | 0 | 0 | 0 | 0 | 0 | 0 | 0 |  | 0 | 0 | 0 | 21 | 0 | 0 | 7 |  |  |  | 0 | 0 | 0 | 731_ | 73_ | _ | 0 | 0 | 0 | 0 | 0 | 0 | 0 | P | 731
408 |  | 731IM | Vyregulování systému. | kpl | 1 | 0 | 0 | 0 | 0 | 0 | 0 |  | 0 |  | 0 | 0 | 0 | 0 | 0 | 0 | 0 |  | 0 | 0 | 0 | 21 | 0 | 0 | 7 |  |  |  | 0 | 0 | 0 | 731_ | 73_ | _ | 0 | 0 | 0 | 0 | 0 | 0 | 0 | P | 731
409 |  | 731IM | Zaškolení obsluhy. | kpl | 1 | 0 | 0 | 0 | 0 | 0 | 0 |  | 0 |  | 0 | 0 | 0 | 0 | 0 | 0 | 0 |  | 0 | 0 | 0 | 21 | 0 | 0 | 7 |  |  |  | 0 | 0 | 0 | 731_ | 73_ | _ | 0 | 0 | 0 | 0 | 0 | 0 | 0 | P | 731
410 |  | 731IM | Doprava - standardní. | kpl | 1 | 0 | 0 | 0 | 0 | 0 | 0 |  | 0 |  | 0 | 0 | 0 | 0 | 0 | 0 | 0 |  | 0 | 0 | 0 | 21 | 0 | 0 | 7 |  |  |  | 0 | 0 | 0 | 731_ | 73_ | _ | 0 | 0 | 0 | 0 | 0 | 0 | 0 | P | 731
411 |  | 731IM | Závěsný a montážní materiál. | kpl | 1 | 0 | 0 | 0 | 0 | 0 | 0 |  | 0 |  | 0 | 0 | 0 | 0 | 0 | 0 | 0 |  | 0 | 0 | 0 | 21 | 0 | 0 | 7 |  |  |  | 0 | 0 | 0 | 731_ | 73_ | _ | 0 | 0 | 0 | 0 | 0 | 0 | 0 | P | 731
412 |  | 731IM | Požární ucpávky. | kpl | 1 | 0 | 0 | 0 | 0 | 0 | 0 |  | 0 |  | 0 | 0 | 0 | 0 | 0 | 0 | 0 |  | 0 | 0 | 0 | 21 | 0 | 0 | 7 |  |  |  | 0 | 0 | 0 | 731_ | 73_ | _ | 0 | 0 | 0 | 0 | 0 | 0 | 0 | P | 731
413 |  | 731IM | Lešení a pomocné konstrukce. | kpl | 1 | 0 | 0 | 0 | 0 | 0 | 0 |  | 0 |  | 0 | 0 | 0 | 0 | 0 | 0 | 0 |  | 0 | 0 | 0 | 21 | 0 | 0 | 7 |  |  |  | 0 | 0 | 0 | 731_ | 73_ | _ | 0 | 0 | 0 | 0 | 0 | 0 | 0 | P | 731
414 |  | 731IM | Proplach soustavy vodou, dvojnásobné. | kpl | 1 | 0 | 0 | 0 | 0 | 0 | 0 |  | 0 |  | 0 | 0 | 0 | 0 | 0 | 0 | 0 |  | 0 | 0 | 0 | 21 | 0 | 0 | 7 |  |  |  | 0 | 0 | 0 | 731_ | 73_ | _ | 0 | 0 | 0 | 0 | 0 | 0 | 0 | P | 731
415 |  | 7351711VDR00 | Těleso trub. (2 sloupky, v.600mm),hl.62 mm,dvoutrubkové, boční přip.,vč.připevn.na stěnu, zátek a odvzduš. (Arbonia 2060-6) | kpl | -1 | 0 | 0 | 0 | 0 | 0.0109 | -0.0109 | RTS I / 2022 | 0 |  | 0 | 0 | 0 | 0 | 0 | 0 | 0 |  | 0 | 0 | 0 | 21 | 0 | 0 | 7 |  |  |  | 0 | 0 | 0 | 731_ | 73_ | _ | 0 | 0 | 0 | -0.0109 | 0 | 0 | 0 | P | 731
416 |  | 7342091VD05T00 | Kulový uzavírací kohout DN 25 | kus | -1 | 0 | 0 | 0 | 0 | 0 | 0 | RTS I / 2022 | 0 |  | 0 | 0 | 0 | 0 | 0 | 0 | 0 |  | 0 | 0 | 0 | 21 | 0 | 0 | 7 |  |  |  | 0 | 0 | 0 | 731_ | 73_ | _ | 0 | 0 | 0 | 0 | 0 | 0 | 0 | P | 731
417 |  | 7363333VDRT9 | Potrubí Al-Pex třívrstvé vč. fitinek PE-Xc , D 20x2,0, | m | -56 | 0 | 0 | 0 | 0 | 0.00065 | -0.0364 | RTS I / 2022 | 0 |  | 0 | 0 | 0 | 0 | 0 | 0 | 0 |  | 0 | 0 | 0 | 21 | 0 | 0 | 7 |  |  |  | 0 | 0 | 0 | 731_ | 73_ | _ | 0 | 0 | 0 | -0.0364 | 0 | 0 | 0 | P | 731
418 |  | 7221812VDRT6 | Tepelná Izolace potrubí návleková hadicemi z polyethylenu pro potrubí 20x2 a 16x2 | m | -113 | 0 | 0 | 0 | 0 | 3e-05 | -0.00339 | RTS I / 2022 | 0 |  | 0 | 0 | 0 | 0 | 0 | 0 | 0 |  | 0 | 0 | 0 | 21 | 0 | 0 | 7 |  |  |  | 0 | 0 | 0 | 731_ | 73_ | _ | 0 | 0 | 0 | -0.00339 | 0 | 0 | 0 | P | 731
419 |  | 7351711VDR00 | Těleso trub. otop.(5-sloupků, v.400mm),hl.173mm, dvoutrub.boční přip.,vč.zátek a odvzduš. | kpl | -2 | 0 | 0 | 0 | 0 | 0.0134 | -0.0268 | RTS I / 2022 | 0 |  | 0 | 0 | 0 | 0 | 0 | 0 | 0 |  | 0 | 0 | 0 | 21 | 0 | 0 | 7 |  |  |  | 0 | 0 | 0 | 731_ | 73_ | _ | 0 | 0 | 0 | -0.0268 | 0 | 0 | 0 | P | 731
420 |  | 7363333VDRT9 | Třívrstvé Al-Pex potrubí vč. fitinek PE-Xc, 16x2 | m | -57 | 0 | 0 | 0 | 0 | 0.00049 | -0.02793 | RTS I / 2022 | 0 |  | 0 | 0 | 0 | 0 | 0 | 0 | 0 |  | 0 | 0 | 0 | 21 | 0 | 0 | 7 |  |  |  | 0 | 0 | 0 | 731_ | 73_ | _ | 0 | 0 | 0 | -0.02793 | 0 | 0 | 0 | P | 731
421 |  | 7363433VDRT3 | Třívrstvé Al-Pex potrubí vč. fitinek PE-Xc 26x3 | m | -16 | 0 | 0 | 0 | 0 | 0.00481 | -0.07696 | RTS I / 2022 | 0 |  | 0 | 0 | 0 | 0 | 0 | 0 | 0 |  | 0 | 0 | 0 | 21 | 0 | 0 | 7 |  |  |  | 0 | 0 | 0 | 731_ | 73_ | _ | 0 | 0 | 0 | -0.07696 | 0 | 0 | 0 | P | 731
422 |  | 7221812VDRT7 | Izolace návleková potrubí hadicemi z polyethylenu pro vodu max.105 st.C pro potr. 26x3 | m | -16 | 0 | 0 | 0 | 0 | 4e-05 | -0.00064 | RTS I / 2022 | 0 |  | 0 | 0 | 0 | 0 | 0 | 0 | 0 |  | 0 | 0 | 0 | 21 | 0 | 0 | 7 |  |  |  | 0 | 0 | 0 | 731_ | 73_ | _ | 0 | 0 | 0 | -0.00064 | 0 | 0 | 0 | P | 731
423 |  | 7351711VDR00 | Těleso trub. otop.,4 sloupky,v.400mm, hl.136mm, dvoutrub.vč.připevnění, zátek a odvzduš. | kpl | -1 | 0 | 0 | 0 | 0 | 0.0072 | -0.0072 | RTS I / 2022 | 0 |  | 0 | 0 | 0 | 0 | 0 | 0 | 0 |  | 0 | 0 | 0 | 21 | 0 | 0 | 7 |  |  |  | 0 | 0 | 0 | 731_ | 73_ | _ | 0 | 0 | 0 | -0.0072 | 0 | 0 | 0 | P | 731
424 |  | 7351711VDR00 | Těleso trub. otop., 5sloupků, v.400mm, hl. 173mm, dvoutr.,boční přip. vč.připevnění, zátek a odvzduš. | kpl | -1 | 0 | 0 | 0 | 0 | 0.0066 | -0.0066 | RTS I / 2022 | 0 |  | 0 | 0 | 0 | 0 | 0 | 0 | 0 |  | 0 | 0 | 0 | 21 | 0 | 0 | 7 |  |  |  | 0 | 0 | 0 | 731_ | 73_ | _ | 0 | 0 | 0 | -0.0066 | 0 | 0 | 0 | P | 731
425 |  | 7351711VDR00 | Těleso trub. otop., 5 sloupků,v.600mm,hl.173mm,dvoutrub,boční přip. vč.zátek,připevnění a odvzduš. | kpl | -1 | 0 | 0 | 0 | 0 | 0.0082 | -0.0082 | RTS I / 2022 | 0 |  | 0 | 0 | 0 | 0 | 0 | 0 | 0 |  | 0 | 0 | 0 | 21 | 0 | 0 | 7 |  |  |  | 0 | 0 | 0 | 731_ | 73_ | _ | 0 | 0 | 0 | -0.0082 | 0 | 0 | 0 | P | 731
426 |  | 7351711VDR00 | Těleso trub. otop., 6 sloupků,v.600mm, hl.210mm, douvrstvé,boční přip.vč.připevnění,zátek a odvzduš. | kpl | -1 | 0 | 0 | 0 | 0 | 0.0089 | -0.0089 | RTS I / 2022 | 0 |  | 0 | 0 | 0 | 0 | 0 | 0 | 0 |  | 0 | 0 | 0 | 21 | 0 | 0 | 7 |  |  |  | 0 | 0 | 0 | 731_ | 73_ | _ | 0 | 0 | 0 | -0.0089 | 0 | 0 | 0 | P | 731
|  | 732 | Strojovny |  |  |  | 0 | 0 | 0 |  | 0.06 | [18 empty] | 0 | 0 | 0
427 |  | 732199100RM1 | Orientační systém v budově - cedulky, informace,D+M | soubor | 1 | 0 | 0 | 0 | 0 | 0.06 | 0.06 | RTS I / 2022 | 0 |  | 0 | 0 | 0 | 0 | 0 | 0 | 0 |  | 0 | 0 | 0 | 21 | 0 | 0 | 7 |  |  |  | 0 | 0 | 0 | 732_ | 73_ | _ | 0 | 0 | 0 | 0.06 | 0 | 0 | 0 | P | 732
|  | 7321 | Chlazení - dodávka a montáž komplet |  |  |  | 0 | 0 | 0 |  | 0 | [18 empty] | 0 | 0 | 0
428 |  | 7321IM | Venkovní jednotka Mini Sky Air Alpha; chladivo R32; 230V/16A, Qchl=3,5 kW | ks | 1 | 0 | 0 | 0 | 0 | 0 | 0 |  | 0 |  | 0 | 0 | 0 | 0 | 0 | 0 | 0 |  | 0 | 0 | 0 | 21 | 0 | 0 | 7 |  |  |  | 0 | 0 | 0 | 7321_ | 73_ | _ | 0 | 0 | 0 | 0 | 0 | 0 | 0 | P | 7321
429 |  | 7321IM | Vnitřní nástěnná jednotka Split PERFERA; chladivo R32 | ks | 1 | 0 | 0 | 0 | 0 | 0 | 0 |  | 0 |  | 0 | 0 | 0 | 0 | 0 | 0 | 0 |  | 0 | 0 | 0 | 21 | 0 | 0 | 7 |  |  |  | 0 | 0 | 0 | 7321_ | 73_ | _ | 0 | 0 | 0 | 0 | 0 | 0 | 0 | P | 7321
430 |  | 7321IM | Chladivové potrubí včetně izolace | m | 57 | 0 | 0 | 0 | 0 | 0 | 0 |  | 0 |  | 0 | 0 | 0 | 0 | 0 | 0 | 0 |  | 0 | 0 | 0 | 21 | 0 | 0 | 7 |  |  |  | 0 | 0 | 0 | 7321_ | 73_ | _ | 0 | 0 | 0 | 0 | 0 | 0 | 0 | P | 7321
431 |  | 7321IM | Doplnění chladiva R32 | kg | 1 | 0 | 0 | 0 | 0 | 0 | 0 |  | 0 |  | 0 | 0 | 0 | 0 | 0 | 0 | 0 |  | 0 | 0 | 0 | 21 | 0 | 0 | 7 |  |  |  | 0 | 0 | 0 | 7321_ | 73_ | _ | 0 | 0 | 0 | 0 | 0 | 0 | 0 | P | 7321
432 |  | 7321IM | Kabelový adaptér pro externí dálkové řízení přes beznapěťové kontakty | ks | 1 | 0 | 0 | 0 | 0 | 0 | 0 |  | 0 |  | 0 | 0 | 0 | 0 | 0 | 0 | 0 |  | 0 | 0 | 0 | 21 | 0 | 0 | 7 |  |  |  | 0 | 0 | 0 | 7321_ | 73_ | _ | 0 | 0 | 0 | 0 | 0 | 0 | 0 | P | 7321
433 |  | 7321IM | Redukce S21 pro Stylish IDU | ks | 1 | 0 | 0 | 0 | 0 | 0 | 0 |  | 0 |  | 0 | 0 | 0 | 0 | 0 | 0 | 0 |  | 0 | 0 | 0 | 21 | 0 | 0 | 7 |  |  |  | 0 | 0 | 0 | 7321_ | 73_ | _ | 0 | 0 | 0 | 0 | 0 | 0 | 0 | P | 7321
434 |  | 7321IM | Kulový uzavírací kohout. | ks | 10 | 0 | 0 | 0 | 0 | 0 | 0 |  | 0 |  | 0 | 0 | 0 | 0 | 0 | 0 | 0 |  | 0 | 0 | 0 | 21 | 0 | 0 | 7 |  |  |  | 0 | 0 | 0 | 7321_ | 73_ | _ | 0 | 0 | 0 | 0 | 0 | 0 | 0 | P | 7321
435 |  | 7321IM | Kulový uzavírací kohout. | ks | 2 | 0 | 0 | 0 | 0 | 0 | 0 |  | 0 |  | 0 | 0 | 0 | 0 | 0 | 0 | 0 |  | 0 | 0 | 0 | 21 | 0 | 0 | 7 |  |  |  | 0 | 0 | 0 | 7321_ | 73_ | _ | 0 | 0 | 0 | 0 | 0 | 0 | 0 | P | 7321
436 |  | 7321IM | Tlakově nezávislý regulační a vyvažovací ventil Compact P s pohonem EMO-T 230V s regulací on-off, DN 15, max. průtok 470 l/h, závitové připojení G3/4" | kpl | 5 | 0 | 0 | 0 | 0 | 0 | 0 |  | 0 |  | 0 | 0 | 0 | 0 | 0 | 0 | 0 |  | 0 | 0 | 0 | 21 | 0 | 0 | 7 |  |  |  | 0 | 0 | 0 | 7321_ | 73_ | _ | 0 | 0 | 0 | 0 | 0 | 0 | 0 | P | 7321
437 |  | 7321IM | Tlakově nezávislý regulační a vyvažovací ventil Compact P s pohonem EMO-T 230V s regulací on-off, DN 20, max. průtok 1150 l/h, závitové připojení G1". | kpl | 1 | 0 | 0 | 0 | 0 | 0 | 0 |  | 0 |  | 0 | 0 | 0 | 0 | 0 | 0 | 0 |  | 0 | 0 | 0 | 21 | 0 | 0 | 7 |  |  |  | 0 | 0 | 0 | 7321_ | 73_ | _ | 0 | 0 | 0 | 0 | 0 | 0 | 0 | P | 7321
438 |  | 7321IM | Vypouštěcí kulový kohout vč. zátky. | ks | 14 | 0 | 0 | 0 | 0 | 0 | 0 |  | 0 |  | 0 | 0 | 0 | 0 | 0 | 0 | 0 |  | 0 | 0 | 0 | 21 | 0 | 0 | 7 |  |  |  | 0 | 0 | 0 | 7321_ | 73_ | _ | 0 | 0 | 0 | 0 | 0 | 0 | 0 | P | 7321
439 |  | 7321IM | Automatický odvzdušňovací ventil, plovákový. | ks | 9 | 0 | 0 | 0 | 0 | 0 | 0 |  | 0 |  | 0 | 0 | 0 | 0 | 0 | 0 | 0 |  | 0 | 0 | 0 | 21 | 0 | 0 | 7 |  |  |  | 0 | 0 | 0 | 7321_ | 73_ | _ | 0 | 0 | 0 | 0 | 0 | 0 | 0 | P | 7321
440 |  | 7321IM | Třívrstvé Al-Pex potrubí včetně veškerých fitinek. | m | 59 | 0 | 0 | 0 | 0 | 0 | 0 |  | 0 |  | 0 | 0 | 0 | 0 | 0 | 0 | 0 |  | 0 | 0 | 0 | 21 | 0 | 0 | 7 |  |  |  | 0 | 0 | 0 | 7321_ | 73_ | _ | 0 | 0 | 0 | 0 | 0 | 0 | 0 | P | 7321
441 |  | 7321IM | Třívrstvé Al-Pex potrubí včetně veškerých fitinek. | m | 6 | 0 | 0 | 0 | 0 | 0 | 0 |  | 0 |  | 0 | 0 | 0 | 0 | 0 | 0 | 0 |  | 0 | 0 | 0 | 21 | 0 | 0 | 7 |  |  |  | 0 | 0 | 0 | 7321_ | 73_ | _ | 0 | 0 | 0 | 0 | 0 | 0 | 0 | P | 7321
442 |  | 7321IM | Ocelové potrubí závitové běžné, mat. 11 353.1, včetně základního dvojitého nátěru vč. tvarovek. | m | 61 | 0 | 0 | 0 | 0 | 0 | 0 |  | 0 |  | 0 | 0 | 0 | 0 | 0 | 0 | 0 |  | 0 | 0 | 0 | 21 | 0 | 0 | 7 |  |  |  | 0 | 0 | 0 | 7321_ | 73_ | _ | 0 | 0 | 0 | 0 | 0 | 0 | 0 | P | 7321
443 |  | 7321IM | Ocelové potrubí závitové běžné, mat. 11 353.1, včetně základního dvojitého nátěru vč. tvarovek. | m | 12 | 0 | 0 | 0 | 0 | 0 | 0 |  | 0 |  | 0 | 0 | 0 | 0 | 0 | 0 | 0 |  | 0 | 0 | 0 | 21 | 0 | 0 | 7 |  |  |  | 0 | 0 | 0 | 7321_ | 73_ | _ | 0 | 0 | 0 | 0 | 0 | 0 | 0 | P | 7321
444 |  | 7321IM | Ocelové potrubí závitové běžné, mat. 11 353.1, včetně základního dvojitého nátěru vč. tvarovek. | m | 4 | 0 | 0 | 0 | 0 | 0 | 0 |  | 0 |  | 0 | 0 | 0 | 0 | 0 | 0 | 0 |  | 0 | 0 | 0 | 21 | 0 | 0 | 7 |  |  |  | 0 | 0 | 0 | 7321_ | 73_ | _ | 0 | 0 | 0 | 0 | 0 | 0 | 0 | P | 7321
445 |  | 7321IM | Izolace potrubí rourovými profily z pěněného umělého kaučuku (elastomer), s odolností proti pronikání vzdušné vlhkosti. Spoje lepeny. | m | 59 | 0 | 0 | 0 | 0 | 0 | 0 |  | 0 |  | 0 | 0 | 0 | 0 | 0 | 0 | 0 |  | 0 | 0 | 0 | 21 | 0 | 0 | 7 |  |  |  | 0 | 0 | 0 | 7321_ | 73_ | _ | 0 | 0 | 0 | 0 | 0 | 0 | 0 | P | 7321
446 |  | 7321IM | Izolace potrubí rourovými profily z pěněného umělého kaučuku (elastomer), s odolností proti pronikání vzdušné vlhkosti. Spoje lepeny. | m | 6 | 0 | 0 | 0 | 0 | 0 | 0 |  | 0 |  | 0 | 0 | 0 | 0 | 0 | 0 | 0 |  | 0 | 0 | 0 | 21 | 0 | 0 | 7 |  |  |  | 0 | 0 | 0 | 7321_ | 73_ | _ | 0 | 0 | 0 | 0 | 0 | 0 | 0 | P | 7321
447 |  | 7321IM | Izolace potrubí rourovými profily z pěněného umělého kaučuku (elastomer), s odolností proti pronikání vzdušné vlhkosti. Spoje lepeny. | m | 61 | 0 | 0 | 0 | 0 | 0 | 0 |  | 0 |  | 0 | 0 | 0 | 0 | 0 | 0 | 0 |  | 0 | 0 | 0 | 21 | 0 | 0 | 7 |  |  |  | 0 | 0 | 0 | 7321_ | 73_ | _ | 0 | 0 | 0 | 0 | 0 | 0 | 0 | P | 7321
448 |  | 7321IM | Izolace potrubí rourovými profily z pěněného umělého kaučuku (elastomer), s odolností proti pronikání vzdušné vlhkosti. Spoje lepeny. | m | 12 | 0 | 0 | 0 | 0 | 0 | 0 |  | 0 |  | 0 | 0 | 0 | 0 | 0 | 0 | 0 |  | 0 | 0 | 0 | 21 | 0 | 0 | 7 |  |  |  | 0 | 0 | 0 | 7321_ | 73_ | _ | 0 | 0 | 0 | 0 | 0 | 0 | 0 | P | 7321
449 |  | 7321IM | Izolace potrubí rourovými profily z pěněného umělého kaučuku (elastomer), s odolností proti pronikání vzdušné vlhkosti. Spoje lepeny. | m | 4 | 0 | 0 | 0 | 0 | 0 | 0 |  | 0 |  | 0 | 0 | 0 | 0 | 0 | 0 | 0 |  | 0 | 0 | 0 | 21 | 0 | 0 | 7 |  |  |  | 0 | 0 | 0 | 7321_ | 73_ | _ | 0 | 0 | 0 | 0 | 0 | 0 | 0 | P | 7321
450 |  | 7321IM | Tepelná izolace armatur (s uzavřenou strukturou buněk,s difuzním odporem 8000). | kpl | 1 | 0 | 0 | 0 | 0 | 0 | 0 |  | 0 |  | 0 | 0 | 0 | 0 | 0 | 0 | 0 |  | 0 | 0 | 0 | 21 | 0 | 0 | 7 |  |  |  | 0 | 0 | 0 | 7321_ | 73_ | _ | 0 | 0 | 0 | 0 | 0 | 0 | 0 | P | 7321
451 |  | 7321IM | Venkovní jednotka Mini Sky Air Alpha; chladivo R32; 230V/16A, Qchl=3,5 kW | ks | 1 | 0 | 0 | 0 | 0 | 0 | 0 |  | 0 |  | 0 | 0 | 0 | 0 | 0 | 0 | 0 |  | 0 | 0 | 0 | 21 | 0 | 0 | 7 |  |  |  | 0 | 0 | 0 | 7321_ | 73_ | _ | 0 | 0 | 0 | 0 | 0 | 0 | 0 | P | 7321
452 |  | 7321IM | Vnitřní nástěnná jednotka Split PERFERA; chladivo R32 | ks | 1 | 0 | 0 | 0 | 0 | 0 | 0 |  | 0 |  | 0 | 0 | 0 | 0 | 0 | 0 | 0 |  | 0 | 0 | 0 | 21 | 0 | 0 | 7 |  |  |  | 0 | 0 | 0 | 7321_ | 73_ | _ | 0 | 0 | 0 | 0 | 0 | 0 | 0 | P | 7321
453 |  | 7321IM | Chladivové potrubí včetně izolace | m | 55 | 0 | 0 | 0 | 0 | 0 | 0 |  | 0 |  | 0 | 0 | 0 | 0 | 0 | 0 | 0 |  | 0 | 0 | 0 | 21 | 0 | 0 | 7 |  |  |  | 0 | 0 | 0 | 7321_ | 73_ | _ | 0 | 0 | 0 | 0 | 0 | 0 | 0 | P | 7321
454 |  | 7321IM | Doplnění chladiva R32 | kg | 1 | 0 | 0 | 0 | 0 | 0 | 0 |  | 0 |  | 0 | 0 | 0 | 0 | 0 | 0 | 0 |  | 0 | 0 | 0 | 21 | 0 | 0 | 7 |  |  |  | 0 | 0 | 0 | 7321_ | 73_ | _ | 0 | 0 | 0 | 0 | 0 | 0 | 0 | P | 7321
455 |  | 7321IM | Kabelový adaptér pro externí dálkové řízení přes beznapěťové kontakty | ks | 1 | 0 | 0 | 0 | 0 | 0 | 0 |  | 0 |  | 0 | 0 | 0 | 0 | 0 | 0 | 0 |  | 0 | 0 | 0 | 21 | 0 | 0 | 7 |  |  |  | 0 | 0 | 0 | 7321_ | 73_ | _ | 0 | 0 | 0 | 0 | 0 | 0 | 0 | P | 7321
456 |  | 7321IM | Redukce S21 pro Stylish IDU | ks | 1 | 0 | 0 | 0 | 0 | 0 | 0 |  | 0 |  | 0 | 0 | 0 | 0 | 0 | 0 | 0 |  | 0 | 0 | 0 | 21 | 0 | 0 | 7 |  |  |  | 0 | 0 | 0 | 7321_ | 73_ | _ | 0 | 0 | 0 | 0 | 0 | 0 | 0 | P | 7321
457 |  | 7321IM | Kulový uzavírací kohout. | ks | 8 | 0 | 0 | 0 | 0 | 0 | 0 |  | 0 |  | 0 | 0 | 0 | 0 | 0 | 0 | 0 |  | 0 | 0 | 0 | 21 | 0 | 0 | 7 |  |  |  | 0 | 0 | 0 | 7321_ | 73_ | _ | 0 | 0 | 0 | 0 | 0 | 0 | 0 | P | 7321
458 |  | 7321IM | Kulový uzavírací kohout. | ks | 20 | 0 | 0 | 0 | 0 | 0 | 0 |  | 0 |  | 0 | 0 | 0 | 0 | 0 | 0 | 0 |  | 0 | 0 | 0 | 21 | 0 | 0 | 7 |  |  |  | 0 | 0 | 0 | 7321_ | 73_ | _ | 0 | 0 | 0 | 0 | 0 | 0 | 0 | P | 7321
459 |  | 7321IM | Kulový uzavírací kohout. | ks | 2 | 0 | 0 | 0 | 0 | 0 | 0 |  | 0 |  | 0 | 0 | 0 | 0 | 0 | 0 | 0 |  | 0 | 0 | 0 | 21 | 0 | 0 | 7 |  |  |  | 0 | 0 | 0 | 7321_ | 73_ | _ | 0 | 0 | 0 | 0 | 0 | 0 | 0 | P | 7321
460 |  | 7321IM | Tlakově nezávislý regulační a vyvažovací ventil Compact P s pohonem EMO-T 230V s regulací on-off, DN 15, max. průtok 245 l/h, závitové připojení G3/4" | kpl | 2 | 0 | 0 | 0 | 0 | 0 | 0 |  | 0 |  | 0 | 0 | 0 | 0 | 0 | 0 | 0 |  | 0 | 0 | 0 | 21 | 0 | 0 | 7 |  |  |  | 0 | 0 | 0 | 7321_ | 73_ | _ | 0 | 0 | 0 | 0 | 0 | 0 | 0 | P | 7321
461 |  | 7321IM | Tlakově nezávislý regulační a vyvažovací ventil Compact P s pohonem EMO-T 230V s regulací on-off, DN 15, max. průtok 470 l/h, závitové připojení G3/4" | kpl | 12 | 0 | 0 | 0 | 0 | 0 | 0 |  | 0 |  | 0 | 0 | 0 | 0 | 0 | 0 | 0 |  | 0 | 0 | 0 | 21 | 0 | 0 | 7 |  |  |  | 0 | 0 | 0 | 7321_ | 73_ | _ | 0 | 0 | 0 | 0 | 0 | 0 | 0 | P | 7321
462 |  | 7321IM | Tlakově nezávislý regulační a vyvažovací ventil Compact P s pohonem EMO-T 230V s regulací on-off, DN 25, max. průtok 2150 l/h, závitové připojení G5/4 | kpl | 1 | 0 | 0 | 0 | 0 | 0 | 0 |  | 0 |  | 0 | 0 | 0 | 0 | 0 | 0 | 0 |  | 0 | 0 | 0 | 21 | 0 | 0 | 7 |  |  |  | 0 | 0 | 0 | 7321_ | 73_ | _ | 0 | 0 | 0 | 0 | 0 | 0 | 0 | P | 7321
463 |  | 7321IM | Vypouštěcí kulový kohout vč. zátky. | ks | 36 | 0 | 0 | 0 | 0 | 0 | 0 |  | 0 |  | 0 | 0 | 0 | 0 | 0 | 0 | 0 |  | 0 | 0 | 0 | 21 | 0 | 0 | 7 |  |  |  | 0 | 0 | 0 | 7321_ | 73_ | _ | 0 | 0 | 0 | 0 | 0 | 0 | 0 | P | 7321
464 |  | 7321IM | Automatický odvzdušňovací ventil, plovákový. | ks | 13 | 0 | 0 | 0 | 0 | 0 | 0 |  | 0 |  | 0 | 0 | 0 | 0 | 0 | 0 | 0 |  | 0 | 0 | 0 | 21 | 0 | 0 | 7 |  |  |  | 0 | 0 | 0 | 7321_ | 73_ | _ | 0 | 0 | 0 | 0 | 0 | 0 | 0 | P | 7321
465 |  | 7321IM | Třívrstvé Al-Pex potrubí včetně veškerých fitinek. | m | 44 | 0 | 0 | 0 | 0 | 0 | 0 |  | 0 |  | 0 | 0 | 0 | 0 | 0 | 0 | 0 |  | 0 | 0 | 0 | 21 | 0 | 0 | 7 |  |  |  | 0 | 0 | 0 | 7321_ | 73_ | _ | 0 | 0 | 0 | 0 | 0 | 0 | 0 | P | 7321
466 |  | 7321IM | Třívrstvé Al-Pex potrubí včetně veškerých fitinek. | m | 87 | 0 | 0 | 0 | 0 | 0 | 0 |  | 0 |  | 0 | 0 | 0 | 0 | 0 | 0 | 0 |  | 0 | 0 | 0 | 21 | 0 | 0 | 7 |  |  |  | 0 | 0 | 0 | 7321_ | 73_ | _ | 0 | 0 | 0 | 0 | 0 | 0 | 0 | P | 7321
467 |  | 7321IM | Třívrstvé Al-Pex potrubí včetně veškerých fitinek. | m | 39 | 0 | 0 | 0 | 0 | 0 | 0 |  | 0 |  | 0 | 0 | 0 | 0 | 0 | 0 | 0 |  | 0 | 0 | 0 | 21 | 0 | 0 | 7 |  |  |  | 0 | 0 | 0 | 7321_ | 73_ | _ | 0 | 0 | 0 | 0 | 0 | 0 | 0 | P | 7321
468 |  | 7321IM | Ocelové potrubí závitové běžné, mat. 11 353.1, včetně základního dvojitého nátěru vč. tvarovek. | m | 18 | 0 | 0 | 0 | 0 | 0 | 0 |  | 0 |  | 0 | 0 | 0 | 0 | 0 | 0 | 0 |  | 0 | 0 | 0 | 21 | 0 | 0 | 7 |  |  |  | 0 | 0 | 0 | 7321_ | 73_ | _ | 0 | 0 | 0 | 0 | 0 | 0 | 0 | P | 7321
469 |  | 7321IM | Ocelové potrubí závitové běžné, mat. 11 353.1, včetně základního dvojitého nátěru vč. tvarovek. | m | 9 | 0 | 0 | 0 | 0 | 0 | 0 |  | 0 |  | 0 | 0 | 0 | 0 | 0 | 0 | 0 |  | 0 | 0 | 0 | 21 | 0 | 0 | 7 |  |  |  | 0 | 0 | 0 | 7321_ | 73_ | _ | 0 | 0 | 0 | 0 | 0 | 0 | 0 | P | 7321
470 |  | 7321IM | Ocelové potrubí závitové běžné, mat. 11 353.1, včetně základního dvojitého nátěru vč. tvarovek. | m | 46 | 0 | 0 | 0 | 0 | 0 | 0 |  | 0 |  | 0 | 0 | 0 | 0 | 0 | 0 | 0 |  | 0 | 0 | 0 | 21 | 0 | 0 | 7 |  |  |  | 0 | 0 | 0 | 7321_ | 73_ | _ | 0 | 0 | 0 | 0 | 0 | 0 | 0 | P | 7321
471 |  | 7321IM | Izolace potrubí rourovými profily z pěněného umělého kaučuku (elastomer), s odolností proti pronikání vzdušné vlhkosti. Spoje lepeny. | m | 44 | 0 | 0 | 0 | 0 | 0 | 0 |  | 0 |  | 0 | 0 | 0 | 0 | 0 | 0 | 0 |  | 0 | 0 | 0 | 21 | 0 | 0 | 7 |  |  |  | 0 | 0 | 0 | 7321_ | 73_ | _ | 0 | 0 | 0 | 0 | 0 | 0 | 0 | P | 7321
472 |  | 7321IM | Izolace potrubí rourovými profily z pěněného umělého kaučuku (elastomer), s odolností proti pronikání vzdušné vlhkosti. Spoje lepeny. | m | 87 | 0 | 0 | 0 | 0 | 0 | 0 |  | 0 |  | 0 | 0 | 0 | 0 | 0 | 0 | 0 |  | 0 | 0 | 0 | 21 | 0 | 0 | 7 |  |  |  | 0 | 0 | 0 | 7321_ | 73_ | _ | 0 | 0 | 0 | 0 | 0 | 0 | 0 | P | 7321
473 |  | 7321IM | Izolace potrubí rourovými profily z pěněného umělého kaučuku (elastomer), s odolností proti pronikání vzdušné vlhkosti. Spoje lepeny. | m | 39 | 0 | 0 | 0 | 0 | 0 | 0 |  | 0 |  | 0 | 0 | 0 | 0 | 0 | 0 | 0 |  | 0 | 0 | 0 | 21 | 0 | 0 | 7 |  |  |  | 0 | 0 | 0 | 7321_ | 73_ | _ | 0 | 0 | 0 | 0 | 0 | 0 | 0 | P | 7321
474 |  | 7321IM | Izolace potrubí rourovými profily z pěněného umělého kaučuku (elastomer), s odolností proti pronikání vzdušné vlhkosti. Spoje lepeny. | m | 18 | 0 | 0 | 0 | 0 | 0 | 0 |  | 0 |  | 0 | 0 | 0 | 0 | 0 | 0 | 0 |  | 0 | 0 | 0 | 21 | 0 | 0 | 7 |  |  |  | 0 | 0 | 0 | 7321_ | 73_ | _ | 0 | 0 | 0 | 0 | 0 | 0 | 0 | P | 7321
475 |  | 7321IM | Izolace potrubí rourovými profily z pěněného umělého kaučuku (elastomer), s odolností proti pronikání vzdušné vlhkosti. Spoje lepeny. | m | 9 | 0 | 0 | 0 | 0 | 0 | 0 |  | 0 |  | 0 | 0 | 0 | 0 | 0 | 0 | 0 |  | 0 | 0 | 0 | 21 | 0 | 0 | 7 |  |  |  | 0 | 0 | 0 | 7321_ | 73_ | _ | 0 | 0 | 0 | 0 | 0 | 0 | 0 | P | 7321
476 |  | 7321IM | Izolace potrubí rourovými profily z pěněného umělého kaučuku (elastomer), s odolností proti pronikání vzdušné vlhkosti. Spoje lepeny. | m | 46 | 0 | 0 | 0 | 0 | 0 | 0 |  | 0 |  | 0 | 0 | 0 | 0 | 0 | 0 | 0 |  | 0 | 0 | 0 | 21 | 0 | 0 | 7 |  |  |  | 0 | 0 | 0 | 7321_ | 73_ | _ | 0 | 0 | 0 | 0 | 0 | 0 | 0 | P | 7321
477 |  | 7321IM | Tepelná izolace armatur (s uzavřenou strukturou buněk,s difuzním odporem 8000). | kpl | 1 | 0 | 0 | 0 | 0 | 0 | 0 |  | 0 |  | 0 | 0 | 0 | 0 | 0 | 0 | 0 |  | 0 | 0 | 0 | 21 | 0 | 0 | 7 |  |  |  | 0 | 0 | 0 | 7321_ | 73_ | _ | 0 | 0 | 0 | 0 | 0 | 0 | 0 | P | 7321
478 |  | 7321IM | Kulový uzavírací kohout. | ks | 22 | 0 | 0 | 0 | 0 | 0 | 0 |  | 0 |  | 0 | 0 | 0 | 0 | 0 | 0 | 0 |  | 0 | 0 | 0 | 21 | 0 | 0 | 7 |  |  |  | 0 | 0 | 0 | 7321_ | 73_ | _ | 0 | 0 | 0 | 0 | 0 | 0 | 0 | P | 7321
479 |  | 7321IM | Kulový uzavírací kohout. | ks | 28 | 0 | 0 | 0 | 0 | 0 | 0 |  | 0 |  | 0 | 0 | 0 | 0 | 0 | 0 | 0 |  | 0 | 0 | 0 | 21 | 0 | 0 | 7 |  |  |  | 0 | 0 | 0 | 7321_ | 73_ | _ | 0 | 0 | 0 | 0 | 0 | 0 | 0 | P | 7321
480 |  | 7321IM | Kulový uzavírací kohout. | ks | 2 | 0 | 0 | 0 | 0 | 0 | 0 |  | 0 |  | 0 | 0 | 0 | 0 | 0 | 0 | 0 |  | 0 | 0 | 0 | 21 | 0 | 0 | 7 |  |  |  | 0 | 0 | 0 | 7321_ | 73_ | _ | 0 | 0 | 0 | 0 | 0 | 0 | 0 | P | 7321
481 |  | 7321IM | Kulový uzavírací kohout. | ks | 2 | 0 | 0 | 0 | 0 | 0 | 0 |  | 0 |  | 0 | 0 | 0 | 0 | 0 | 0 | 0 |  | 0 | 0 | 0 | 21 | 0 | 0 | 7 |  |  |  | 0 | 0 | 0 | 7321_ | 73_ | _ | 0 | 0 | 0 | 0 | 0 | 0 | 0 | P | 7321
482 |  | 7321IM | Tlakově nezávislý regulační a vyvažovací ventil Compact P s pohonem EMO-T 230V s regulací on-off, DN 15, max. průtok 245 l/h, závitové připojení G3/4" | kpl | 8 | 0 | 0 | 0 | 0 | 0 | 0 |  | 0 |  | 0 | 0 | 0 | 0 | 0 | 0 | 0 |  | 0 | 0 | 0 | 21 | 0 | 0 | 7 |  |  |  | 0 | 0 | 0 | 7321_ | 73_ | _ | 0 | 0 | 0 | 0 | 0 | 0 | 0 | P | 7321
483 |  | 7321IM | Tlakově nezávislý regulační a vyvažovací ventil Compact P s pohonem EMO-T 230V s regulací on-off, DN 15, max. průtok 470 l/h, závitové připojení G3/4" | kpl | 18 | 0 | 0 | 0 | 0 | 0 | 0 |  | 0 |  | 0 | 0 | 0 | 0 | 0 | 0 | 0 |  | 0 | 0 | 0 | 21 | 0 | 0 | 7 |  |  |  | 0 | 0 | 0 | 7321_ | 73_ | _ | 0 | 0 | 0 | 0 | 0 | 0 | 0 | P | 7321
484 |  | 7321IM | Tlakově nezávislý regulační a vyvažovací ventil Compact P s pohonem EMO-T 230V s regulací on-off, DN 20, max. průtok 1150 l/h, závitové připojení G1". | kpl | 1 | 0 | 0 | 0 | 0 | 0 | 0 |  | 0 |  | 0 | 0 | 0 | 0 | 0 | 0 | 0 |  | 0 | 0 | 0 | 21 | 0 | 0 | 7 |  |  |  | 0 | 0 | 0 | 7321_ | 73_ | _ | 0 | 0 | 0 | 0 | 0 | 0 | 0 | P | 7321
485 |  | 7321IM | Tlakově nezávislý regulační a vyvažovací ventil Compact P s pohonem EMO-T 230V s regulací on-off, DN 25, max. průtok 2150 l/h, závitové připojení G5/4 | kpl | 1 | 0 | 0 | 0 | 0 | 0 | 0 |  | 0 |  | 0 | 0 | 0 | 0 | 0 | 0 | 0 |  | 0 | 0 | 0 | 21 | 0 | 0 | 7 |  |  |  | 0 | 0 | 0 | 7321_ | 73_ | _ | 0 | 0 | 0 | 0 | 0 | 0 | 0 | P | 7321
486 |  | 7321IM | Vypouštěcí kulový kohout vč. zátky. | ks | 70 | 0 | 0 | 0 | 0 | 0 | 0 |  | 0 |  | 0 | 0 | 0 | 0 | 0 | 0 | 0 |  | 0 | 0 | 0 | 21 | 0 | 0 | 7 |  |  |  | 0 | 0 | 0 | 7321_ | 73_ | _ | 0 | 0 | 0 | 0 | 0 | 0 | 0 | P | 7321
487 |  | 7321IM | Automatický odvzdušňovací ventil, plovákový. | ks | 43 | 0 | 0 | 0 | 0 | 0 | 0 |  | 0 |  | 0 | 0 | 0 | 0 | 0 | 0 | 0 |  | 0 | 0 | 0 | 21 | 0 | 0 | 7 |  |  |  | 0 | 0 | 0 | 7321_ | 73_ | _ | 0 | 0 | 0 | 0 | 0 | 0 | 0 | P | 7321
488 |  | 7321IM | Třívrstvé Al-Pex potrubí včetně veškerých fitinek. | m | 71 | 0 | 0 | 0 | 0 | 0 | 0 |  | 0 |  | 0 | 0 | 0 | 0 | 0 | 0 | 0 |  | 0 | 0 | 0 | 21 | 0 | 0 | 7 |  |  |  | 0 | 0 | 0 | 7321_ | 73_ | _ | 0 | 0 | 0 | 0 | 0 | 0 | 0 | P | 7321
489 |  | 7321IM | Třívrstvé Al-Pex potrubí včetně veškerých fitinek. | m | 120 | 0 | 0 | 0 | 0 | 0 | 0 |  | 0 |  | 0 | 0 | 0 | 0 | 0 | 0 | 0 |  | 0 | 0 | 0 | 21 | 0 | 0 | 7 |  |  |  | 0 | 0 | 0 | 7321_ | 73_ | _ | 0 | 0 | 0 | 0 | 0 | 0 | 0 | P | 7321
490 |  | 7321IM | Třívrstvé Al-Pex potrubí včetně veškerých fitinek. | m | 93 | 0 | 0 | 0 | 0 | 0 | 0 |  | 0 |  | 0 | 0 | 0 | 0 | 0 | 0 | 0 |  | 0 | 0 | 0 | 21 | 0 | 0 | 7 |  |  |  | 0 | 0 | 0 | 7321_ | 73_ | _ | 0 | 0 | 0 | 0 | 0 | 0 | 0 | P | 7321
491 |  | 7321IM | Ocelové potrubí závitové běžné, mat. 11 353.1, včetně základního dvojitého nátěru vč. tvarovek. | m | 114 | 0 | 0 | 0 | 0 | 0 | 0 |  | 0 |  | 0 | 0 | 0 | 0 | 0 | 0 | 0 |  | 0 | 0 | 0 | 21 | 0 | 0 | 7 |  |  |  | 0 | 0 | 0 | 7321_ | 73_ | _ | 0 | 0 | 0 | 0 | 0 | 0 | 0 | P | 7321
492 |  | 7321IM | Ocelové potrubí závitové běžné, mat. 11 353.1, včetně základního dvojitého nátěru vč. tvarovek. | m | 65 | 0 | 0 | 0 | 0 | 0 | 0 |  | 0 |  | 0 | 0 | 0 | 0 | 0 | 0 | 0 |  | 0 | 0 | 0 | 21 | 0 | 0 | 7 |  |  |  | 0 | 0 | 0 | 7321_ | 73_ | _ | 0 | 0 | 0 | 0 | 0 | 0 | 0 | P | 7321
493 |  | 7321IM | Ocelové potrubí závitové běžné, mat. 11 353.1, včetně základního dvojitého nátěru vč. tvarovek. | m | 10 | 0 | 0 | 0 | 0 | 0 | 0 |  | 0 |  | 0 | 0 | 0 | 0 | 0 | 0 | 0 |  | 0 | 0 | 0 | 21 | 0 | 0 | 7 |  |  |  | 0 | 0 | 0 | 7321_ | 73_ | _ | 0 | 0 | 0 | 0 | 0 | 0 | 0 | P | 7321
494 |  | 7321IM | Izolace potrubí rourovými profily z pěněného umělého kaučuku (elastomer), s odolností proti pronikání vzdušné vlhkosti. Spoje lepeny. | m | 71 | 0 | 0 | 0 | 0 | 0 | 0 |  | 0 |  | 0 | 0 | 0 | 0 | 0 | 0 | 0 |  | 0 | 0 | 0 | 21 | 0 | 0 | 7 |  |  |  | 0 | 0 | 0 | 7321_ | 73_ | _ | 0 | 0 | 0 | 0 | 0 | 0 | 0 | P | 7321
495 |  | 7321IM | Izolace potrubí rourovými profily z pěněného umělého kaučuku (elastomer), s odolností proti pronikání vzdušné vlhkosti. Spoje lepeny. | m | 120 | 0 | 0 | 0 | 0 | 0 | 0 |  | 0 |  | 0 | 0 | 0 | 0 | 0 | 0 | 0 |  | 0 | 0 | 0 | 21 | 0 | 0 | 7 |  |  |  | 0 | 0 | 0 | 7321_ | 73_ | _ | 0 | 0 | 0 | 0 | 0 | 0 | 0 | P | 7321
496 |  | 7321IM | Izolace potrubí rourovými profily z pěněného umělého kaučuku (elastomer), s odolností proti pronikání vzdušné vlhkosti. Spoje lepeny. | m | 93 | 0 | 0 | 0 | 0 | 0 | 0 |  | 0 |  | 0 | 0 | 0 | 0 | 0 | 0 | 0 |  | 0 | 0 | 0 | 21 | 0 | 0 | 7 |  |  |  | 0 | 0 | 0 | 7321_ | 73_ | _ | 0 | 0 | 0 | 0 | 0 | 0 | 0 | P | 7321
497 |  | 7321IM | Izolace potrubí rourovými profily z pěněného umělého kaučuku (elastomer), s odolností proti pronikání vzdušné vlhkosti. Spoje lepeny. | m | 114 | 0 | 0 | 0 | 0 | 0 | 0 |  | 0 |  | 0 | 0 | 0 | 0 | 0 | 0 | 0 |  | 0 | 0 | 0 | 21 | 0 | 0 | 7 |  |  |  | 0 | 0 | 0 | 7321_ | 73_ | _ | 0 | 0 | 0 | 0 | 0 | 0 | 0 | P | 7321
498 |  | 7321IM | Izolace potrubí rourovými profily z pěněného umělého kaučuku (elastomer), s odolností proti pronikání vzdušné vlhkosti. Spoje lepeny. | m | 65 | 0 | 0 | 0 | 0 | 0 | 0 |  | 0 |  | 0 | 0 | 0 | 0 | 0 | 0 | 0 |  | 0 | 0 | 0 | 21 | 0 | 0 | 7 |  |  |  | 0 | 0 | 0 | 7321_ | 73_ | _ | 0 | 0 | 0 | 0 | 0 | 0 | 0 | P | 7321
499 |  | 7321IM | Izolace potrubí rourovými profily z pěněného umělého kaučuku (elastomer), s odolností proti pronikání vzdušné vlhkosti. Spoje lepeny. | m | 10 | 0 | 0 | 0 | 0 | 0 | 0 |  | 0 |  | 0 | 0 | 0 | 0 | 0 | 0 | 0 |  | 0 | 0 | 0 | 21 | 0 | 0 | 7 |  |  |  | 0 | 0 | 0 | 7321_ | 73_ | _ | 0 | 0 | 0 | 0 | 0 | 0 | 0 | P | 7321
500 |  | 7321IM | Tepelná izolace armatur (s uzavřenou strukturou buněk,s difuzním odporem 8000). | kpl | 1 | 0 | 0 | 0 | 0 | 0 | 0 |  | 0 |  | 0 | 0 | 0 | 0 | 0 | 0 | 0 |  | 0 | 0 | 0 | 21 | 0 | 0 | 7 |  |  |  | 0 | 0 | 0 | 7321_ | 73_ | _ | 0 | 0 | 0 | 0 | 0 | 0 | 0 | P | 7321
501 |  | 7321IM | Dokumentace skutečného provedení profese CHL. | kpl | 1 | 0 | 0 | 0 | 0 | 0 | 0 |  | 0 |  | 0 | 0 | 0 | 0 | 0 | 0 | 0 |  | 0 | 0 | 0 | 21 | 0 | 0 | 7 |  |  |  | 0 | 0 | 0 | 7321_ | 73_ | _ | 0 | 0 | 0 | 0 | 0 | 0 | 0 | P | 7321
502 |  | 7321IM | Tlaková zkouška. | kpl | 1 | 0 | 0 | 0 | 0 | 0 | 0 |  | 0 |  | 0 | 0 | 0 | 0 | 0 | 0 | 0 |  | 0 | 0 | 0 | 21 | 0 | 0 | 7 |  |  |  | 0 | 0 | 0 | 7321_ | 73_ | _ | 0 | 0 | 0 | 0 | 0 | 0 | 0 | P | 7321
503 |  | 7321IM | Provozní zkouška. | kpl | 1 | 0 | 0 | 0 | 0 | 0 | 0 |  | 0 |  | 0 | 0 | 0 | 0 | 0 | 0 | 0 |  | 0 | 0 | 0 | 21 | 0 | 0 | 7 |  |  |  | 0 | 0 | 0 | 7321_ | 73_ | _ | 0 | 0 | 0 | 0 | 0 | 0 | 0 | P | 7321
504 |  | 7321IM | Vyregulování systému. | kpl | 1 | 0 | 0 | 0 | 0 | 0 | 0 |  | 0 |  | 0 | 0 | 0 | 0 | 0 | 0 | 0 |  | 0 | 0 | 0 | 21 | 0 | 0 | 7 |  |  |  | 0 | 0 | 0 | 7321_ | 73_ | _ | 0 | 0 | 0 | 0 | 0 | 0 | 0 | P | 7321
505 |  | 7321IM | Zaškolení obsluhy. | kpl | 1 | 0 | 0 | 0 | 0 | 0 | 0 |  | 0 |  | 0 | 0 | 0 | 0 | 0 | 0 | 0 |  | 0 | 0 | 0 | 21 | 0 | 0 | 7 |  |  |  | 0 | 0 | 0 | 7321_ | 73_ | _ | 0 | 0 | 0 | 0 | 0 | 0 | 0 | P | 7321
506 |  | 7321IM | Doprava - standardní. | kpl | 1 | 0 | 0 | 0 | 0 | 0 | 0 |  | 0 |  | 0 | 0 | 0 | 0 | 0 | 0 | 0 |  | 0 | 0 | 0 | 21 | 0 | 0 | 7 |  |  |  | 0 | 0 | 0 | 7321_ | 73_ | _ | 0 | 0 | 0 | 0 | 0 | 0 | 0 | P | 7321
507 |  | 7321IM | Závěsný a montážní materiál. | kpl | 1 | 0 | 0 | 0 | 0 | 0 | 0 |  | 0 |  | 0 | 0 | 0 | 0 | 0 | 0 | 0 |  | 0 | 0 | 0 | 21 | 0 | 0 | 7 |  |  |  | 0 | 0 | 0 | 7321_ | 73_ | _ | 0 | 0 | 0 | 0 | 0 | 0 | 0 | P | 7321
508 |  | 7321IM | Požární ucpávky. | kpl | 1 | 0 | 0 | 0 | 0 | 0 | 0 |  | 0 |  | 0 | 0 | 0 | 0 | 0 | 0 | 0 |  | 0 | 0 | 0 | 21 | 0 | 0 | 7 |  |  |  | 0 | 0 | 0 | 7321_ | 73_ | _ | 0 | 0 | 0 | 0 | 0 | 0 | 0 | P | 7321
509 |  | 7321IM | Lešení a pomocné konstrukce. | kpl | 1 | 0 | 0 | 0 | 0 | 0 | 0 |  | 0 |  | 0 | 0 | 0 | 0 | 0 | 0 | 0 |  | 0 | 0 | 0 | 21 | 0 | 0 | 7 |  |  |  | 0 | 0 | 0 | 7321_ | 73_ | _ | 0 | 0 | 0 | 0 | 0 | 0 | 0 | P | 7321
510 |  | 7321IM | Proplach soustavy vodou, dvojnásobné. | kpl | 1 | 0 | 0 | 0 | 0 | 0 | 0 |  | 0 |  | 0 | 0 | 0 | 0 | 0 | 0 | 0 |  | 0 | 0 | 0 | 21 | 0 | 0 | 7 |  |  |  | 0 | 0 | 0 | 7321_ | 73_ | _ | 0 | 0 | 0 | 0 | 0 | 0 | 0 | P | 7321
511 |  | 7321IM | Připojovací hadice | ks | 98 | 0 | 0 | 0 | 0 | 0 | 0 |  | 0 |  | 0 | 0 | 0 | 0 | 0 | 0 | 0 |  | 0 | 0 | 0 | 21 | 0 | 0 | 7 |  |  |  | 0 | 0 | 0 | 7321_ | 73_ | _ | 0 | 0 | 0 | 0 | 0 | 0 | 0 | P | 7321
|  | 766 | Konstrukce truhlářské |  |  |  | 0 | 0 | 0 |  | 2.5128 | [18 empty] | 0 | 0 | 0
512 |  | 7661212VDR00 | Mobilní příčky stahovatelné, specifikace dle přílohy 2 Tabulky povrchů | m2 | 77.9136 | 0 | 0 | 0 | 0 | 0.025 | 1.9478 | RTS I / 2022 | 0 |  | 0 | 0 | 0 | 0 | 0 | 0 | 0 |  | 0 | 0 | 0 | 21 | 0 | 0 | 7 |  |  |  | 0 | 0 | 0 | 766_ | 76_ | _ | 0 | 0 | 0 | 1.9478 | 0 | 0 | 0 | P | 766
513 |  | 7666611VD1R00 | Původní dveře renovované, nová obložk.zárubeň 90/210, D01, vč. horního panelu | kus | 1 | 0 | 0 | 0 | 0 | 0.04 | 0.04 | RTS I / 2022 | 0 |  | 0 | 0 | 0 | 0 | 0 | 0 | 0 |  | 0 | 0 | 0 | 21 | 0 | 0 | 7 |  |  |  | 0 | 0 | 0 | 766_ | 76_ | _ | 0 | 0 | 0 | 0.04 | 0 | 0 | 0 | P | 766
514 |  | 766661VD2R00 | Původní dveře renovované 96/208, nová obložk.zárubeň, D02, vč. horního panelu | kus | 1 | 0 | 0 | 0 | 0 | 0 | 0 | RTS I / 2022 | 0 |  | 0 | 0 | 0 | 0 | 0 | 0 | 0 |  | 0 | 0 | 0 | 21 | 0 | 0 | 7 |  |  |  | 0 | 0 | 0 | 766_ | 76_ | _ | 0 | 0 | 0 | 0 | 0 | 0 | 0 | P | 766
515 |  | 766661VD3R00 | Původní dveře renovované do nové obložk.zárubně 90/210, D03, vč. horního panelu | kus | 1 | 0 | 0 | 0 | 0 | 0 | 0 | RTS I / 2022 | 0 |  | 0 | 0 | 0 | 0 | 0 | 0 | 0 |  | 0 | 0 | 0 | 21 | 0 | 0 | 7 |  |  |  | 0 | 0 | 0 | 766_ | 76_ | _ | 0 | 0 | 0 | 0 | 0 | 0 | 0 | P | 766
516 |  | 766661VD4R00 | Původní dveře renovované 90/210, nová obložk.zárubeň, D04, vč. horního panelu | kus | 1 | 0 | 0 | 0 | 0 | 0.04 | 0.04 | RTS I / 2022 | 0 |  | 0 | 0 | 0 | 0 | 0 | 0 | 0 |  | 0 | 0 | 0 | 21 | 0 | 0 | 7 |  |  |  | 0 | 0 | 0 | 766_ | 76_ | _ | 0 | 0 | 0 | 0.04 | 0 | 0 | 0 | P | 766
517 |  | 766661VD5R00 | Původní dveře renovované 90/205, nová obložk.zárubeň, D05, vč. horního panelu | kus | 1 | 0 | 0 | 0 | 0 | 0.04 | 0.04 | RTS I / 2022 | 0 |  | 0 | 0 | 0 | 0 | 0 | 0 | 0 |  | 0 | 0 | 0 | 21 | 0 | 0 | 7 |  |  |  | 0 | 0 | 0 | 766_ | 76_ | _ | 0 | 0 | 0 | 0.04 | 0 | 0 | 0 | P | 766
518 |  | 766661VD6R00 | Původní dveře renovované, 90/205, nová obložk.zárubeň, D06, vč. horního panelu | kus | 1 | 0 | 0 | 0 | 0 | 0.045 | 0.045 | RTS I / 2022 | 0 |  | 0 | 0 | 0 | 0 | 0 | 0 | 0 |  | 0 | 0 | 0 | 21 | 0 | 0 | 7 |  |  |  | 0 | 0 | 0 | 766_ | 76_ | _ | 0 | 0 | 0 | 0.045 | 0 | 0 | 0 | P | 766
519 |  | 766661VD7R00 | Původní dveře renovované 90/209, nová obložk.zárubeň, D07, vč. horního panelu | kus | 1 | 0 | 0 | 0 | 0 | 0.045 | 0.045 | RTS I / 2022 | 0 |  | 0 | 0 | 0 | 0 | 0 | 0 | 0 |  | 0 | 0 | 0 | 21 | 0 | 0 | 7 |  |  |  | 0 | 0 | 0 | 766_ | 76_ | _ | 0 | 0 | 0 | 0.045 | 0 | 0 | 0 | P | 766
520 |  | 766661VD8R00 | Původní dveře renovované, 86/195, nová obložk.zárubeň, D08, vč. horního panelu | kus | 1 | 0 | 0 | 0 | 0 | 0.05 | 0.05 | RTS I / 2022 | 0 |  | 0 | 0 | 0 | 0 | 0 | 0 | 0 |  | 0 | 0 | 0 | 21 | 0 | 0 | 7 |  |  |  | 0 | 0 | 0 | 766_ | 76_ | _ | 0 | 0 | 0 | 0.05 | 0 | 0 | 0 | P | 766
521 |  | 766661VD9R00 | Původní dveře renovované, 90/210, nová obložk.zárubeň, D09, vč. hor.panelu | kus | 1 | 0 | 0 | 0 | 0 | 0.05 | 0.05 | RTS I / 2022 | 0 |  | 0 | 0 | 0 | 0 | 0 | 0 | 0 |  | 0 | 0 | 0 | 21 | 0 | 0 | 7 |  |  |  | 0 | 0 | 0 | 766_ | 76_ | _ | 0 | 0 | 0 | 0.05 | 0 | 0 | 0 | P | 766
522 |  | 76666VD10R00 | Původní dveře renovované 90/210, nová obl.zárubeň, D10, vč. hor.panelu | kus | 1 | 0 | 0 | 0 | 0 | 0.05 | 0.05 | RTS I / 2022 | 0 |  | 0 | 0 | 0 | 0 | 0 | 0 | 0 |  | 0 | 0 | 0 | 21 | 0 | 0 | 7 |  |  |  | 0 | 0 | 0 | 766_ | 76_ | _ | 0 | 0 | 0 | 0.05 | 0 | 0 | 0 | P | 766
523 |  | 76666VD11T00 | Kopie původ.dveří do dřev.zárubně 70/210, nová obložk.zár., D11, s hor.panelem, D+M | kus | 1 | 0 | 0 | 0 | 0 | 0.045 | 0.045 | RTS I / 2022 | 0 |  | 0 | 0 | 0 | 0 | 0 | 0 | 0 |  | 0 | 0 | 0 | 21 | 0 | 0 | 7 |  |  |  | 0 | 0 | 0 | 766_ | 76_ | _ | 0 | 0 | 0 | 0.045 | 0 | 0 | 0 | P | 766
524 |  | 76666VD12T00 | Dřevěné dveře 72/210, zárubeň kovová skrytá, dle tab. D12 | kus | 4 | 0 | 0 | 0 | 0 | 0.04 | 0.16 | RTS I / 2022 | 0 |  | 0 | 0 | 0 | 0 | 0 | 0 | 0 |  | 0 | 0 | 0 | 21 | 0 | 0 | 7 |  |  |  | 0 | 0 | 0 | 766_ | 76_ | _ | 0 | 0 | 0 | 0.16 | 0 | 0 | 0 | P | 766
525 |  | 766661112T00 | Montáž dveří do zárubně, otevíravých 1kř. š. do 800 mm | kus | 0 | 0 | 0 | 0 | 0 | 0 | 0 | RTS I / 2022 | 0 |  | 0 | 0 | 0 | 0 | 0 | 0 | 0 |  | 0 | 0 | 0 | 21 | 0 | 0 | 7 |  |  |  | 0 | 0 | 0 | 766_ | 76_ | _ | 0 | 0 | 0 | 0 | 0 | 0 | 0 | P | 766
526 |  | 76666VD13T00 | D+M dveří dřev. 80/210, kovová skryt.zárubeň atyp. tab. D13 | kus | 1 | 0 | 0 | 0 | 0 | 0 | 0 | RTS I / 2022 | 0 |  | 0 | 0 | 0 | 0 | 0 | 0 | 0 |  | 0 | 0 | 0 | 21 | 0 | 0 | 7 |  |  |  | 0 | 0 | 0 | 766_ | 76_ | _ | 0 | 0 | 0 | 0 | 0 | 0 | 0 | P | 766
527 |  | 766661112T00 | D+M dveří dřev.plných 70/210, kov.skrytá zárubeň atypic., tab. D14 | kus | 1 | 0 | 0 | 0 | 0 | 0 | 0 | RTS I / 2022 | 0 |  | 0 | 0 | 0 | 0 | 0 | 0 | 0 |  | 0 | 0 | 0 | 21 | 0 | 0 | 7 |  |  |  | 0 | 0 | 0 | 766_ | 76_ | _ | 0 | 0 | 0 | 0 | 0 | 0 | 0 | P | 766
528 |  | 766661VD12T00 | D+M dřev.dveří do dřev. skryté zárubně, 90/200 dle tab. D17 | kus | 1 | 0 | 0 | 0 | 0 | 0 | 0 | RTS I / 2022 | 0 |  | 0 | 0 | 0 | 0 | 0 | 0 | 0 |  | 0 | 0 | 0 | 21 | 0 | 0 | 7 |  |  |  | 0 | 0 | 0 | 766_ | 76_ | _ | 0 | 0 | 0 | 0 | 0 | 0 | 0 | P | 766
|  | 7667 | Nábytek sedací a stolky typové |  |  |  | 0 | 0 | 0 |  | 1.5946 | [18 empty] | 0 | 0 | 0
529 |  | 7668251VD1R00 | 04/Nt židle stohovatelná, čalouněná s kovovou podnoží, kluzáky na koberec | kus | 176 | 0 | 0 | 0 | 0 | 0.005 | 0.88 | RTS I / 2021 | 0 |  | 0 | 0 | 0 | 0 | 0 | 0 | 0 |  | 0 | 0 | 0 | 21 | 0 | 0 | 7 |  |  |  | 0 | 0 | 0 | 7667_ | 76_ | _ | 0 | 0 | 0 | 0.88 | 0 | 0 | 0 | P | 7667
530 |  | 7668251VD2R00 | 14/Nt židle barová, celočalouněná, bez područek, kovová podnož černá | kus | 0 | 0 | 0 | 0 | 0 | 0.007 | 0 | RTS I / 2021 | 0 |  | 0 | 0 | 0 | 0 | 0 | 0 | 0 |  | 0 | 0 | 0 | 21 | 0 | 0 | 7 |  |  |  | 0 | 0 | 0 | 7667_ | 76_ | _ | 0 | 0 | 0 | 0 | 0 | 0 | 0 | P | 7667
531 |  | 766825VD5R00 | 01/Nt kancelářská židle, otočná, stavit., čalouněná, kolečka na koberec, područky, opěrka hlavy | kus | 49 | 0 | 0 | 0 | 0 | 0.012 | 0.588 | RTS I / 2021 | 0 |  | 0 | 0 | 0 | 0 | 0 | 0 | 0 |  | 0 | 0 | 0 | 21 | 0 | 0 | 7 |  |  |  | 0 | 0 | 0 | 7667_ | 76_ | _ | 0 | 0 | 0 | 0.588 | 0 | 0 | 0 | P | 7667
532 |  | 766825VD6R00 | 02/Nt kancelářská židle řadová, stavit,kolečka na koberec,bez područek, celočalouněná | kus | 6 | 0 | 0 | 0 | 0 | 0.0185 | 0.111 | RTS I / 2021 | 0 |  | 0 | 0 | 0 | 0 | 0 | 0 | 0 |  | 0 | 0 | 0 | 21 | 0 | 0 | 7 |  |  |  | 0 | 0 | 0 | 7667_ | 76_ | _ | 0 | 0 | 0 | 0.111 | 0 | 0 | 0 | P | 7667
533 |  | 76682VD10R00 | 07/Nt Otočná pracovní židle, stavitelná, čalouněná | kus | 4 | 0 | 0 | 0 | 0 | 0.00019 | 0.00076 | RTS I / 2022 | 0 |  | 0 | 0 | 0 | 0 | 0 | 0 | 0 |  | 0 | 0 | 0 | 21 | 0 | 0 | 7 |  |  |  | 0 | 0 | 0 | 7667_ | 76_ | _ | 0 | 0 | 0 | 0.00076 | 0 | 0 | 0 | P | 7667
534 |  | 76682VD11R00 | 06/Nt otočná pracovní židle, stavitelná, čalouněný sedák, síťovaný opěrák | kus | 28 | 0 | 0 | 0 | 0 | 0.00019 | 0.00532 | RTS I / 2022 | 0 |  | 0 | 0 | 0 | 0 | 0 | 0 | 0 |  | 0 | 0 | 0 | 21 | 0 | 0 | 7 |  |  |  | 0 | 0 | 0 | 7667_ | 76_ | _ | 0 | 0 | 0 | 0.00532 | 0 | 0 | 0 | P | 7667
535 |  | 76682VD12R00 | D+M polokřeslo čalouněné, kovová podnož, 13/Nt | kus | 5 | 0 | 0 | 0 | 0 | 0.00019 | 0.00095 | RTS I / 2022 | 0 |  | 0 | 0 | 0 | 0 | 0 | 0 | 0 |  | 0 | 0 | 0 | 21 | 0 | 0 | 7 |  |  |  | 0 | 0 | 0 | 7667_ | 76_ | _ | 0 | 0 | 0 | 0.00095 | 0 | 0 | 0 | P | 7667
536 |  | 76682VD13R00 | 03/Nt Lavice z lepeného dřeva 800/400/360 mm | kus | 1 | 0 | 0 | 0 | 0 | 0.00019 | 0.00019 | RTS I / 2022 | 0 |  | 0 | 0 | 0 | 0 | 0 | 0 | 0 |  | 0 | 0 | 0 | 21 | 0 | 0 | 7 |  |  |  | 0 | 0 | 0 | 7667_ | 76_ | _ | 0 | 0 | 0 | 0.00019 | 0 | 0 | 0 | P | 7667
537 |  | 76682VD14R00 | 05/Nt Barový stůl pr. 60 cm | kus | 6 | 0 | 0 | 0 | 0 | 0.00019 | 0.00114 | RTS I / 2022 | 0 |  | 0 | 0 | 0 | 0 | 0 | 0 | 0 |  | 0 | 0 | 0 | 21 | 0 | 0 | 7 |  |  |  | 0 | 0 | 0 | 7667_ | 76_ | _ | 0 | 0 | 0 | 0.00114 | 0 | 0 | 0 | P | 7667
538 |  | 76682VD15R00 | 08/Nt Barová židle čalouněná | kus | 3 | 0 | 0 | 0 | 0 | 0.00019 | 0.00057 | RTS I / 2022 | 0 |  | 0 | 0 | 0 | 0 | 0 | 0 | 0 |  | 0 | 0 | 0 | 21 | 0 | 0 | 7 |  |  |  | 0 | 0 | 0 | 7667_ | 76_ | _ | 0 | 0 | 0 | 0.00057 | 0 | 0 | 0 | P | 7667
539 |  | 76682VD16R00 | 09/Nt Mobilní stolek pro osoby na invalidním vozíku | kus | 5 | 0 | 0 | 0 | 0 | 0.00019 | 0.00095 | RTS I / 2022 | 0 |  | 0 | 0 | 0 | 0 | 0 | 0 | 0 |  | 0 | 0 | 0 | 21 | 0 | 0 | 7 |  |  |  | 0 | 0 | 0 | 7667_ | 76_ | _ | 0 | 0 | 0 | 0.00095 | 0 | 0 | 0 | P | 7667
540 |  | 76682VD17R00 | 10/Nt Konferenční stolek pr. 65 cm | kus | 6 | 0 | 0 | 0 | 0 | 0.00019 | 0.00114 | RTS I / 2022 | 0 |  | 0 | 0 | 0 | 0 | 0 | 0 | 0 |  | 0 | 0 | 0 | 21 | 0 | 0 | 7 |  |  |  | 0 | 0 | 0 | 7667_ | 76_ | _ | 0 | 0 | 0 | 0.00114 | 0 | 0 | 0 | P | 7667
541 |  | 76682VD18R00 | 11/Nt Stolek konferenční malý, pr. 45 cm | kus | 4 | 0 | 0 | 0 | 0 | 0.00019 | 0.00076 | RTS I / 2022 | 0 |  | 0 | 0 | 0 | 0 | 0 | 0 | 0 |  | 0 | 0 | 0 | 21 | 0 | 0 | 7 |  |  |  | 0 | 0 | 0 | 7667_ | 76_ | _ | 0 | 0 | 0 | 0.00076 | 0 | 0 | 0 | P | 7667
542 |  | 76682VD19R00 | 12/Nt Věšák kovový černý | kus | 20 | 0 | 0 | 0 | 0 | 0.00019 | 0.0038 | RTS I / 2022 | 0 |  | 0 | 0 | 0 | 0 | 0 | 0 | 0 |  | 0 | 0 | 0 | 21 | 0 | 0 | 7 |  |  |  | 0 | 0 | 0 | 7667_ | 76_ | _ | 0 | 0 | 0 | 0.0038 | 0 | 0 | 0 | P | 7667
|  | 7668 | Nábytek repasovaný NOBL (není součástí VŘ) |  |  |  | 0 | 0 | 0 |  | 0 | [18 empty] | #REF! | #REF! | #REF!
|  | 7669 | Atypický nábytek dle výkresů nábytku |  |  |  | 0 | 0 | 0 |  | 0.00171 | [18 empty] | 0 | 0 | 0
559 |  | 76681VD001R00 | D+M prvek 101.1/NA | kus | 1 | 0 | 0 | 0 | 0 | 0 | 0 | RTS I / 2022 | 0 |  | 0 | 0 | 0 | 0 | 0 | 0 | 0 |  | 0 | 0 | 0 | 21 | 0 | 0 | 7 |  |  |  | 0 | 0 | 0 | 7669_ | 76_ | _ | 0 | 0 | 0 | 0 | 0 | 0 | 0 | P | 7669
560 |  | 76681VD002R00 | D+M prvek 101.2/NA | kus | 1 | 0 | 0 | 0 | 0 | 0 | 0 | RTS I / 2022 | 0 |  | 0 | 0 | 0 | 0 | 0 | 0 | 0 |  | 0 | 0 | 0 | 21 | 0 | 0 | 7 |  |  |  | 0 | 0 | 0 | 7669_ | 76_ | _ | 0 | 0 | 0 | 0 | 0 | 0 | 0 | P | 7669
561 |  | 76681VD003R00 | D+M prvek 202.1/NA, 209.1/NA, 305.1/NA, 321.1/NA(2 ks) | kus | 6 | 0 | 0 | 0 | 0 | 0 | 0 | RTS I / 2022 | 0 |  | 0 | 0 | 0 | 0 | 0 | 0 | 0 |  | 0 | 0 | 0 | 21 | 0 | 0 | 7 |  |  |  | 0 | 0 | 0 | 7669_ | 76_ | _ | 0 | 0 | 0 | 0 | 0 | 0 | 0 | P | 7669
562 |  | 76681VD004R00 | D+M prvkub104.1/NA | kus | 8 | 0 | 0 | 0 | 0 | 0 | 0 | RTS I / 2022 | 0 |  | 0 | 0 | 0 | 0 | 0 | 0 | 0 |  | 0 | 0 | 0 | 21 | 0 | 0 | 7 |  |  |  | 0 | 0 | 0 | 7669_ | 76_ | _ | 0 | 0 | 0 | 0 | 0 | 0 | 0 | P | 7669
563 |  | 76681VD005R00 | D+M prvku 104.2/NA | kus | 1 | 0 | 0 | 0 | 0 | 0 | 0 | RTS I / 2022 | 0 |  | 0 | 0 | 0 | 0 | 0 | 0 | 0 |  | 0 | 0 | 0 | 21 | 0 | 0 | 7 |  |  |  | 0 | 0 | 0 | 7669_ | 76_ | _ | 0 | 0 | 0 | 0 | 0 | 0 | 0 | P | 7669
564 |  | 76681VD006R00 | D+M prvku 105.1/NA | kus | 1 | 0 | 0 | 0 | 0 | 0 | 0 | RTS I / 2022 | 0 |  | 0 | 0 | 0 | 0 | 0 | 0 | 0 |  | 0 | 0 | 0 | 21 | 0 | 0 | 7 |  |  |  | 0 | 0 | 0 | 7669_ | 76_ | _ | 0 | 0 | 0 | 0 | 0 | 0 | 0 | P | 7669
565 |  | 76681VD007R00 | D+M prvku 105.2/NA | kus | 1 | 0 | 0 | 0 | 0 | 0 | 0 | RTS I / 2022 | 0 |  | 0 | 0 | 0 | 0 | 0 | 0 | 0 |  | 0 | 0 | 0 | 21 | 0 | 0 | 7 |  |  |  | 0 | 0 | 0 | 7669_ | 76_ | _ | 0 | 0 | 0 | 0 | 0 | 0 | 0 | P | 7669
566 |  | 76681VD008R00 | D+M prvku 105.3/NA | kus | 112 | 0 | 0 | 0 | 0 | 0 | 0 | RTS I / 2022 | 0 |  | 0 | 0 | 0 | 0 | 0 | 0 | 0 |  | 0 | 0 | 0 | 21 | 0 | 0 | 7 |  |  |  | 0 | 0 | 0 | 7669_ | 76_ | _ | 0 | 0 | 0 | 0 | 0 | 0 | 0 | P | 7669
567 |  | 76681VD009R00 | D+M prvku 105.4/NA | kus | 1 | 0 | 0 | 0 | 0 | 0 | 0 | RTS I / 2022 | 0 |  | 0 | 0 | 0 | 0 | 0 | 0 | 0 |  | 0 | 0 | 0 | 21 | 0 | 0 | 7 |  |  |  | 0 | 0 | 0 | 7669_ | 76_ | _ | 0 | 0 | 0 | 0 | 0 | 0 | 0 | P | 7669
568 |  | 76681VD010R00 | D+M prvku 201.1/NA | kus | 1 | 0 | 0 | 0 | 0 | 0 | 0 | RTS I / 2022 | 0 |  | 0 | 0 | 0 | 0 | 0 | 0 | 0 |  | 0 | 0 | 0 | 21 | 0 | 0 | 7 |  |  |  | 0 | 0 | 0 | 7669_ | 76_ | _ | 0 | 0 | 0 | 0 | 0 | 0 | 0 | P | 7669
569 |  | 76681VD011R00 | D+M prvku 201.1/NA cast1 | kus | 1 | 0 | 0 | 0 | 0 | 0 | 0 | RTS I / 2022 | 0 |  | 0 | 0 | 0 | 0 | 0 | 0 | 0 |  | 0 | 0 | 0 | 21 | 0 | 0 | 7 |  |  |  | 0 | 0 | 0 | 7669_ | 76_ | _ | 0 | 0 | 0 | 0 | 0 | 0 | 0 | P | 7669
570 |  | 76681VD012R00 | D+M prvku 204.1/NA | kus | 14 | 0 | 0 | 0 | 0 | 0 | 0 | RTS I / 2022 | 0 |  | 0 | 0 | 0 | 0 | 0 | 0 | 0 |  | 0 | 0 | 0 | 21 | 0 | 0 | 7 |  |  |  | 0 | 0 | 0 | 7669_ | 76_ | _ | 0 | 0 | 0 | 0 | 0 | 0 | 0 | P | 7669
571 |  | 76681VD013R00 | D+M prvku 204.2/NA | kus | 1 | 0 | 0 | 0 | 0 | 0 | 0 | RTS I / 2022 | 0 |  | 0 | 0 | 0 | 0 | 0 | 0 | 0 |  | 0 | 0 | 0 | 21 | 0 | 0 | 7 |  |  |  | 0 | 0 | 0 | 7669_ | 76_ | _ | 0 | 0 | 0 | 0 | 0 | 0 | 0 | P | 7669
572 |  | 76681VD014R00 | D+M prvku204.3/NA | kus | 1 | 0 | 0 | 0 | 0 | 0 | 0 | RTS I / 2022 | 0 |  | 0 | 0 | 0 | 0 | 0 | 0 | 0 |  | 0 | 0 | 0 | 21 | 0 | 0 | 7 |  |  |  | 0 | 0 | 0 | 7669_ | 76_ | _ | 0 | 0 | 0 | 0 | 0 | 0 | 0 | P | 7669
573 |  | 76681VD015R00 | D+M prvku 204.4/NA | kus | 1 | 0 | 0 | 0 | 0 | 0 | 0 | RTS I / 2022 | 0 |  | 0 | 0 | 0 | 0 | 0 | 0 | 0 |  | 0 | 0 | 0 | 21 | 0 | 0 | 7 |  |  |  | 0 | 0 | 0 | 7669_ | 76_ | _ | 0 | 0 | 0 | 0 | 0 | 0 | 0 | P | 7669
574 |  | 76681VD016R00 | D+M prvku 205.1/NA | kus | 1 | 0 | 0 | 0 | 0 | 0 | 0 | RTS I / 2022 | 0 |  | 0 | 0 | 0 | 0 | 0 | 0 | 0 |  | 0 | 0 | 0 | 21 | 0 | 0 | 7 |  |  |  | 0 | 0 | 0 | 7669_ | 76_ | _ | 0 | 0 | 0 | 0 | 0 | 0 | 0 | P | 7669
575 |  | 76681VD017R00 | D+M prvku 205.2/NA | kus | 1 | 0 | 0 | 0 | 0 | 0 | 0 | RTS I / 2022 | 0 |  | 0 | 0 | 0 | 0 | 0 | 0 | 0 |  | 0 | 0 | 0 | 21 | 0 | 0 | 7 |  |  |  | 0 | 0 | 0 | 7669_ | 76_ | _ | 0 | 0 | 0 | 0 | 0 | 0 | 0 | P | 7669
576 |  | 76681VD018R00 | D+M prvku 205.3/NA | kus | 9 | 0 | 0 | 0 | 0 | 0 | 0 | RTS I / 2022 | 0 |  | 0 | 0 | 0 | 0 | 0 | 0 | 0 |  | 0 | 0 | 0 | 21 | 0 | 0 | 7 |  |  |  | 0 | 0 | 0 | 7669_ | 76_ | _ | 0 | 0 | 0 | 0 | 0 | 0 | 0 | P | 7669
577 |  | 76681VD019R00 | D+M prvku 205.4/NA | kus | 18 | 0 | 0 | 0 | 0 | 0 | 0 | RTS I / 2022 | 0 |  | 0 | 0 | 0 | 0 | 0 | 0 | 0 |  | 0 | 0 | 0 | 21 | 0 | 0 | 7 |  |  |  | 0 | 0 | 0 | 7669_ | 76_ | _ | 0 | 0 | 0 | 0 | 0 | 0 | 0 | P | 7669
578 |  | 76681VD020R00 | D+M prvku 205.6/NA | kus | 1 | 0 | 0 | 0 | 0 | 0 | 0 | RTS I / 2022 | 0 |  | 0 | 0 | 0 | 0 | 0 | 0 | 0 |  | 0 | 0 | 0 | 21 | 0 | 0 | 7 |  |  |  | 0 | 0 | 0 | 7669_ | 76_ | _ | 0 | 0 | 0 | 0 | 0 | 0 | 0 | P | 7669
579 |  | 76681VD021R00 | D+M prvku 206.1/NA | kus | 1 | 0 | 0 | 0 | 0 | 0 | 0 | RTS I / 2022 | 0 |  | 0 | 0 | 0 | 0 | 0 | 0 | 0 |  | 0 | 0 | 0 | 21 | 0 | 0 | 7 |  |  |  | 0 | 0 | 0 | 7669_ | 76_ | _ | 0 | 0 | 0 | 0 | 0 | 0 | 0 | P | 7669
580 |  | 76681VD022R00 | D+M prvku 206.3/NA | kus | 0 | 0 | 0 | 0 | 0 | 0 | 0 | RTS I / 2022 | 0 |  | 0 | 0 | 0 | 0 | 0 | 0 | 0 |  | 0 | 0 | 0 | 21 | 0 | 0 | 7 |  |  |  | 0 | 0 | 0 | 7669_ | 76_ | _ | 0 | 0 | 0 | 0 | 0 | 0 | 0 | P | 7669
581 |  | 76681VD023R00 | D+M prvku 206.4/NA | kus | 1 | 0 | 0 | 0 | 0 | 0 | 0 | RTS I / 2022 | 0 |  | 0 | 0 | 0 | 0 | 0 | 0 | 0 |  | 0 | 0 | 0 | 21 | 0 | 0 | 7 |  |  |  | 0 | 0 | 0 | 7669_ | 76_ | _ | 0 | 0 | 0 | 0 | 0 | 0 | 0 | P | 7669
582 |  | 76681VD024R00 | D+M prvku 206.5/NA | kus | 1 | 0 | 0 | 0 | 0 | 0 | 0 | RTS I / 2022 | 0 |  | 0 | 0 | 0 | 0 | 0 | 0 | 0 |  | 0 | 0 | 0 | 21 | 0 | 0 | 7 |  |  |  | 0 | 0 | 0 | 7669_ | 76_ | _ | 0 | 0 | 0 | 0 | 0 | 0 | 0 | P | 7669
583 |  | 76681VD025R00 | D+M prvku 211.1/NA | kus | 1 | 0 | 0 | 0 | 0 | 0 | 0 | RTS I / 2022 | 0 |  | 0 | 0 | 0 | 0 | 0 | 0 | 0 |  | 0 | 0 | 0 | 21 | 0 | 0 | 7 |  |  |  | 0 | 0 | 0 | 7669_ | 76_ | _ | 0 | 0 | 0 | 0 | 0 | 0 | 0 | P | 7669
584 |  | 76681VD026R00 | D+M prvku 211.2/NA | kus | 1 | 0 | 0 | 0 | 0 | 0 | 0 | RTS I / 2022 | 0 |  | 0 | 0 | 0 | 0 | 0 | 0 | 0 |  | 0 | 0 | 0 | 21 | 0 | 0 | 7 |  |  |  | 0 | 0 | 0 | 7669_ | 76_ | _ | 0 | 0 | 0 | 0 | 0 | 0 | 0 | P | 7669
585 |  | 76681VD027R00 | D+M prvku 212.1/NA | kus | 2 | 0 | 0 | 0 | 0 | 0 | 0 | RTS I / 2022 | 0 |  | 0 | 0 | 0 | 0 | 0 | 0 | 0 |  | 0 | 0 | 0 | 21 | 0 | 0 | 7 |  |  |  | 0 | 0 | 0 | 7669_ | 76_ | _ | 0 | 0 | 0 | 0 | 0 | 0 | 0 | P | 7669
586 |  | 76681VD028R00 | D+M prvku 212.2/NA | kus | 1 | 0 | 0 | 0 | 0 | 0 | 0 | RTS I / 2022 | 0 |  | 0 | 0 | 0 | 0 | 0 | 0 | 0 |  | 0 | 0 | 0 | 21 | 0 | 0 | 7 |  |  |  | 0 | 0 | 0 | 7669_ | 76_ | _ | 0 | 0 | 0 | 0 | 0 | 0 | 0 | P | 7669
587 |  | 76681VD029R00 | D+M prvku 212.3/NA | kus | 1 | 0 | 0 | 0 | 0 | 0 | 0 | RTS I / 2022 | 0 |  | 0 | 0 | 0 | 0 | 0 | 0 | 0 |  | 0 | 0 | 0 | 21 | 0 | 0 | 7 |  |  |  | 0 | 0 | 0 | 7669_ | 76_ | _ | 0 | 0 | 0 | 0 | 0 | 0 | 0 | P | 7669
588 |  | 76681VD030R00 | D+M prvku 212.4/NA | kus | 1 | 0 | 0 | 0 | 0 | 0 | 0 | RTS I / 2022 | 0 |  | 0 | 0 | 0 | 0 | 0 | 0 | 0 |  | 0 | 0 | 0 | 21 | 0 | 0 | 7 |  |  |  | 0 | 0 | 0 | 7669_ | 76_ | _ | 0 | 0 | 0 | 0 | 0 | 0 | 0 | P | 7669
589 |  | 76681VD030R00 | D+M prvku 212.5/NA | kus | 1 | 0 | 0 | 0 | 0 | 0 | 0 | RTS I / 2022 | 0 |  | 0 | 0 | 0 | 0 | 0 | 0 | 0 |  | 0 | 0 | 0 | 21 | 0 | 0 | 7 |  |  |  | 0 | 0 | 0 | 7669_ | 76_ | _ | 0 | 0 | 0 | 0 | 0 | 0 | 0 | P | 7669
590 |  | 76681VD031R00 | D+M prvku 213.1/NA | kus | 1 | 0 | 0 | 0 | 0 | 0 | 0 | RTS I / 2022 | 0 |  | 0 | 0 | 0 | 0 | 0 | 0 | 0 |  | 0 | 0 | 0 | 21 | 0 | 0 | 7 |  |  |  | 0 | 0 | 0 | 7669_ | 76_ | _ | 0 | 0 | 0 | 0 | 0 | 0 | 0 | P | 7669
591 |  | 76681VD032R00 | D+M prvku 214.1/NA | kus | 1 | 0 | 0 | 0 | 0 | 0 | 0 | RTS I / 2022 | 0 |  | 0 | 0 | 0 | 0 | 0 | 0 | 0 |  | 0 | 0 | 0 | 21 | 0 | 0 | 7 |  |  |  | 0 | 0 | 0 | 7669_ | 76_ | _ | 0 | 0 | 0 | 0 | 0 | 0 | 0 | P | 7669
592 |  | 76681VD033R00 | D+M prvku 215.1/NA | kus | 1 | 0 | 0 | 0 | 0 | 0 | 0 | RTS I / 2022 | 0 |  | 0 | 0 | 0 | 0 | 0 | 0 | 0 |  | 0 | 0 | 0 | 21 | 0 | 0 | 7 |  |  |  | 0 | 0 | 0 | 7669_ | 76_ | _ | 0 | 0 | 0 | 0 | 0 | 0 | 0 | P | 7669
593 |  | 76681VD034R00 | D+M prvku 302.1/NA | kus | 1 | 0 | 0 | 0 | 0 | 0 | 0 | RTS I / 2022 | 0 |  | 0 | 0 | 0 | 0 | 0 | 0 | 0 |  | 0 | 0 | 0 | 21 | 0 | 0 | 7 |  |  |  | 0 | 0 | 0 | 7669_ | 76_ | _ | 0 | 0 | 0 | 0 | 0 | 0 | 0 | P | 7669
594 |  | 76681VD035R00 | D+M prvku 302.3/NA | kus | 1 | 0 | 0 | 0 | 0 | 0 | 0 | RTS I / 2022 | 0 |  | 0 | 0 | 0 | 0 | 0 | 0 | 0 |  | 0 | 0 | 0 | 21 | 0 | 0 | 7 |  |  |  | 0 | 0 | 0 | 7669_ | 76_ | _ | 0 | 0 | 0 | 0 | 0 | 0 | 0 | P | 7669
595 |  | 76681VD036R00 | D+M prvku 306.1/NA | kus | 1 | 0 | 0 | 0 | 0 | 0 | 0 | RTS I / 2022 | 0 |  | 0 | 0 | 0 | 0 | 0 | 0 | 0 |  | 0 | 0 | 0 | 21 | 0 | 0 | 7 |  |  |  | 0 | 0 | 0 | 7669_ | 76_ | _ | 0 | 0 | 0 | 0 | 0 | 0 | 0 | P | 7669
596 |  | 76681VD037R00 | D+M prvku 306.2/NA | kus | 1 | 0 | 0 | 0 | 0 | 0 | 0 | RTS I / 2022 | 0 |  | 0 | 0 | 0 | 0 | 0 | 0 | 0 |  | 0 | 0 | 0 | 21 | 0 | 0 | 7 |  |  |  | 0 | 0 | 0 | 7669_ | 76_ | _ | 0 | 0 | 0 | 0 | 0 | 0 | 0 | P | 7669
597 |  | 76681VD038R00 | D+M prvku 309.1/NA | kus | 1 | 0 | 0 | 0 | 0 | 0 | 0 | RTS I / 2022 | 0 |  | 0 | 0 | 0 | 0 | 0 | 0 | 0 |  | 0 | 0 | 0 | 21 | 0 | 0 | 7 |  |  |  | 0 | 0 | 0 | 7669_ | 76_ | _ | 0 | 0 | 0 | 0 | 0 | 0 | 0 | P | 7669
598 |  | 76681VD039R00 | D+M prvku 310.1/NA | kus | 2 | 0 | 0 | 0 | 0 | 0 | 0 | RTS I / 2022 | 0 |  | 0 | 0 | 0 | 0 | 0 | 0 | 0 |  | 0 | 0 | 0 | 21 | 0 | 0 | 7 |  |  |  | 0 | 0 | 0 | 7669_ | 76_ | _ | 0 | 0 | 0 | 0 | 0 | 0 | 0 | P | 7669
599 |  | 76681VD040R00 | D+M prvku 311.1/NA | kus | 1 | 0 | 0 | 0 | 0 | 0 | 0 | RTS I / 2022 | 0 |  | 0 | 0 | 0 | 0 | 0 | 0 | 0 |  | 0 | 0 | 0 | 21 | 0 | 0 | 7 |  |  |  | 0 | 0 | 0 | 7669_ | 76_ | _ | 0 | 0 | 0 | 0 | 0 | 0 | 0 | P | 7669
600 |  | 76681VD041R00 | D+M prvku 311.2/NA | kus | 1 | 0 | 0 | 0 | 0 | 0 | 0 | RTS I / 2022 | 0 |  | 0 | 0 | 0 | 0 | 0 | 0 | 0 |  | 0 | 0 | 0 | 21 | 0 | 0 | 7 |  |  |  | 0 | 0 | 0 | 7669_ | 76_ | _ | 0 | 0 | 0 | 0 | 0 | 0 | 0 | P | 7669
601 |  | 76681VD042R00 | D+M prvku 311.3/NA | kus | 1 | 0 | 0 | 0 | 0 | 0 | 0 | RTS I / 2022 | 0 |  | 0 | 0 | 0 | 0 | 0 | 0 | 0 |  | 0 | 0 | 0 | 21 | 0 | 0 | 7 |  |  |  | 0 | 0 | 0 | 7669_ | 76_ | _ | 0 | 0 | 0 | 0 | 0 | 0 | 0 | P | 7669
602 |  | 76681VD043R00 | D+M prvku 311.4/NA | kus | 1 | 0 | 0 | 0 | 0 | 0 | 0 | RTS I / 2022 | 0 |  | 0 | 0 | 0 | 0 | 0 | 0 | 0 |  | 0 | 0 | 0 | 21 | 0 | 0 | 7 |  |  |  | 0 | 0 | 0 | 7669_ | 76_ | _ | 0 | 0 | 0 | 0 | 0 | 0 | 0 | P | 7669
603 |  | 76681VD044R00 | D+M prvku 311.5/NA | kus | 1 | 0 | 0 | 0 | 0 | 0 | 0 | RTS I / 2022 | 0 |  | 0 | 0 | 0 | 0 | 0 | 0 | 0 |  | 0 | 0 | 0 | 21 | 0 | 0 | 7 |  |  |  | 0 | 0 | 0 | 7669_ | 76_ | _ | 0 | 0 | 0 | 0 | 0 | 0 | 0 | P | 7669
604 |  | 76681VD045R00 | D+M prvku 313.1/NA | kus | 1 | 0 | 0 | 0 | 0 | 0 | 0 | RTS I / 2022 | 0 |  | 0 | 0 | 0 | 0 | 0 | 0 | 0 |  | 0 | 0 | 0 | 21 | 0 | 0 | 7 |  |  |  | 0 | 0 | 0 | 7669_ | 76_ | _ | 0 | 0 | 0 | 0 | 0 | 0 | 0 | P | 7669
605 |  | 76681VD046R00 | D+M prvku 313.2/NA | kus | 1 | 0 | 0 | 0 | 0 | 0 | 0 | RTS I / 2022 | 0 |  | 0 | 0 | 0 | 0 | 0 | 0 | 0 |  | 0 | 0 | 0 | 21 | 0 | 0 | 7 |  |  |  | 0 | 0 | 0 | 7669_ | 76_ | _ | 0 | 0 | 0 | 0 | 0 | 0 | 0 | P | 7669
606 |  | 76681VD047R00 | D+M prvku 313.3/NA | kus | 1 | 0 | 0 | 0 | 0 | 0 | 0 | RTS I / 2022 | 0 |  | 0 | 0 | 0 | 0 | 0 | 0 | 0 |  | 0 | 0 | 0 | 21 | 0 | 0 | 7 |  |  |  | 0 | 0 | 0 | 7669_ | 76_ | _ | 0 | 0 | 0 | 0 | 0 | 0 | 0 | P | 7669
607 |  | 76681VD048R00 | D+M prvku 313.4/NA | kus | 1 | 0 | 0 | 0 | 0 | 0 | 0 | RTS I / 2022 | 0 |  | 0 | 0 | 0 | 0 | 0 | 0 | 0 |  | 0 | 0 | 0 | 21 | 0 | 0 | 7 |  |  |  | 0 | 0 | 0 | 7669_ | 76_ | _ | 0 | 0 | 0 | 0 | 0 | 0 | 0 | P | 7669
608 |  | 76681VD049R00 | D+M prvku 314.1/NA | kus | 1 | 0 | 0 | 0 | 0 | 0 | 0 | RTS I / 2022 | 0 |  | 0 | 0 | 0 | 0 | 0 | 0 | 0 |  | 0 | 0 | 0 | 21 | 0 | 0 | 7 |  |  |  | 0 | 0 | 0 | 7669_ | 76_ | _ | 0 | 0 | 0 | 0 | 0 | 0 | 0 | P | 7669
609 |  | 76681VD050R00 | D+M prvku 314.2/NA | kus | 1 | 0 | 0 | 0 | 0 | 0 | 0 | RTS I / 2022 | 0 |  | 0 | 0 | 0 | 0 | 0 | 0 | 0 |  | 0 | 0 | 0 | 21 | 0 | 0 | 7 |  |  |  | 0 | 0 | 0 | 7669_ | 76_ | _ | 0 | 0 | 0 | 0 | 0 | 0 | 0 | P | 7669
610 |  | 76681VD051R00 | D+M prvku 315.1/NA | kus | 1 | 0 | 0 | 0 | 0 | 0 | 0 | RTS I / 2022 | 0 |  | 0 | 0 | 0 | 0 | 0 | 0 | 0 |  | 0 | 0 | 0 | 21 | 0 | 0 | 7 |  |  |  | 0 | 0 | 0 | 7669_ | 76_ | _ | 0 | 0 | 0 | 0 | 0 | 0 | 0 | P | 7669
611 |  | 76681VD052R00 | D+M prvku 315.2/NA | kus | 1 | 0 | 0 | 0 | 0 | 0 | 0 | RTS I / 2022 | 0 |  | 0 | 0 | 0 | 0 | 0 | 0 | 0 |  | 0 | 0 | 0 | 21 | 0 | 0 | 7 |  |  |  | 0 | 0 | 0 | 7669_ | 76_ | _ | 0 | 0 | 0 | 0 | 0 | 0 | 0 | P | 7669
612 |  | 76681VD053R00 | D+M prvku 320.1 cast 2/NA | kus | 1 | 0 | 0 | 0 | 0 | 0 | 0 | RTS I / 2022 | 0 |  | 0 | 0 | 0 | 0 | 0 | 0 | 0 |  | 0 | 0 | 0 | 21 | 0 | 0 | 7 |  |  |  | 0 | 0 | 0 | 7669_ | 76_ | _ | 0 | 0 | 0 | 0 | 0 | 0 | 0 | P | 7669
613 |  | 76681VD054R00 | D+M prvku 320.1 cast 1/NA | kus | 1 | 0 | 0 | 0 | 0 | 0 | 0 | RTS I / 2022 | 0 |  | 0 | 0 | 0 | 0 | 0 | 0 | 0 |  | 0 | 0 | 0 | 21 | 0 | 0 | 7 |  |  |  | 0 | 0 | 0 | 7669_ | 76_ | _ | 0 | 0 | 0 | 0 | 0 | 0 | 0 | P | 7669
614 |  | 76681VD055R00 | D+M prvku 323.1/NA | kus | 1 | 0 | 0 | 0 | 0 | 0 | 0 | RTS I / 2022 | 0 |  | 0 | 0 | 0 | 0 | 0 | 0 | 0 |  | 0 | 0 | 0 | 21 | 0 | 0 | 7 |  |  |  | 0 | 0 | 0 | 7669_ | 76_ | _ | 0 | 0 | 0 | 0 | 0 | 0 | 0 | P | 7669
615 |  | 76681VD056R00 | D+M prvku 324.1/NA | kus | 23 | 0 | 0 | 0 | 0 | 0 | 0 | RTS I / 2022 | 0 |  | 0 | 0 | 0 | 0 | 0 | 0 | 0 |  | 0 | 0 | 0 | 21 | 0 | 0 | 7 |  |  |  | 0 | 0 | 0 | 7669_ | 76_ | _ | 0 | 0 | 0 | 0 | 0 | 0 | 0 | P | 7669
616 |  | 76681VD057R00 | D+M prvku 324.2/NA | kus | 2 | 0 | 0 | 0 | 0 | 0 | 0 | RTS I / 2022 | 0 |  | 0 | 0 | 0 | 0 | 0 | 0 | 0 |  | 0 | 0 | 0 | 21 | 0 | 0 | 7 |  |  |  | 0 | 0 | 0 | 7669_ | 76_ | _ | 0 | 0 | 0 | 0 | 0 | 0 | 0 | P | 7669
617 |  | 76681VD058R00 | D+M prvku 324.3/NA | kus | 1 | 0 | 0 | 0 | 0 | 0 | 0 | RTS I / 2022 | 0 |  | 0 | 0 | 0 | 0 | 0 | 0 | 0 |  | 0 | 0 | 0 | 21 | 0 | 0 | 7 |  |  |  | 0 | 0 | 0 | 7669_ | 76_ | _ | 0 | 0 | 0 | 0 | 0 | 0 | 0 | P | 7669
618 |  | 76681VD059R00 | D+M prvku 324.4/NA | kus | 1 | 0 | 0 | 0 | 0 | 0 | 0 | RTS I / 2022 | 0 |  | 0 | 0 | 0 | 0 | 0 | 0 | 0 |  | 0 | 0 | 0 | 21 | 0 | 0 | 7 |  |  |  | 0 | 0 | 0 | 7669_ | 76_ | _ | 0 | 0 | 0 | 0 | 0 | 0 | 0 | P | 7669
619 |  | 7668VD060R00 | D+M prvku 325.1/NA | kus | 1 | 0 | 0 | 0 | 0 | 0 | 0 | RTS I / 2022 | 0 |  | 0 | 0 | 0 | 0 | 0 | 0 | 0 |  | 0 | 0 | 0 | 21 | 0 | 0 | 7 |  |  |  | 0 | 0 | 0 | 7669_ | 76_ | _ | 0 | 0 | 0 | 0 | 0 | 0 | 0 | P | 7669
620 |  | 76681VD061R00 | D+M prvku 325.2/NA | kus | 1 | 0 | 0 | 0 | 0 | 0 | 0 | RTS I / 2022 | 0 |  | 0 | 0 | 0 | 0 | 0 | 0 | 0 |  | 0 | 0 | 0 | 21 | 0 | 0 | 7 |  |  |  | 0 | 0 | 0 | 7669_ | 76_ | _ | 0 | 0 | 0 | 0 | 0 | 0 | 0 | P | 7669
621 |  | 76681VD062R00 | D+M prvku 325.3/NA | kus | 1 | 0 | 0 | 0 | 0 | 0 | 0 | RTS I / 2022 | 0 |  | 0 | 0 | 0 | 0 | 0 | 0 | 0 |  | 0 | 0 | 0 | 21 | 0 | 0 | 7 |  |  |  | 0 | 0 | 0 | 7669_ | 76_ | _ | 0 | 0 | 0 | 0 | 0 | 0 | 0 | P | 7669
622 |  | 76681VD063R00 | D+M prvku 325.4/NA | kus | 1 | 0 | 0 | 0 | 0 | 0 | 0 | RTS I / 2022 | 0 |  | 0 | 0 | 0 | 0 | 0 | 0 | 0 |  | 0 | 0 | 0 | 21 | 0 | 0 | 7 |  |  |  | 0 | 0 | 0 | 7669_ | 76_ | _ | 0 | 0 | 0 | 0 | 0 | 0 | 0 | P | 7669
623 |  | 76681VD064R00 | D+M prvku 328.1/NA | kus | 4 | 0 | 0 | 0 | 0 | 0 | 0 | RTS I / 2022 | 0 |  | 0 | 0 | 0 | 0 | 0 | 0 | 0 |  | 0 | 0 | 0 | 21 | 0 | 0 | 7 |  |  |  | 0 | 0 | 0 | 7669_ | 76_ | _ | 0 | 0 | 0 | 0 | 0 | 0 | 0 | P | 7669
624 |  | 76681VD065R00 | D+M prvku 330.1/NA | kus | 1 | 0 | 0 | 0 | 0 | 0 | 0 | RTS I / 2022 | 0 |  | 0 | 0 | 0 | 0 | 0 | 0 | 0 |  | 0 | 0 | 0 | 21 | 0 | 0 | 7 |  |  |  | 0 | 0 | 0 | 7669_ | 76_ | _ | 0 | 0 | 0 | 0 | 0 | 0 | 0 | P | 7669
625 |  | 76681VD066R00 | D+M prvku 331.1/NA | kus | 1 | 0 | 0 | 0 | 0 | 0 | 0 | RTS I / 2022 | 0 |  | 0 | 0 | 0 | 0 | 0 | 0 | 0 |  | 0 | 0 | 0 | 21 | 0 | 0 | 7 |  |  |  | 0 | 0 | 0 | 7669_ | 76_ | _ | 0 | 0 | 0 | 0 | 0 | 0 | 0 | P | 7669
626 |  | 76681VD067R00 | D+M prvku 332.1/NA | kus | 1 | 0 | 0 | 0 | 0 | 0 | 0 | RTS I / 2022 | 0 |  | 0 | 0 | 0 | 0 | 0 | 0 | 0 |  | 0 | 0 | 0 | 21 | 0 | 0 | 7 |  |  |  | 0 | 0 | 0 | 7669_ | 76_ | _ | 0 | 0 | 0 | 0 | 0 | 0 | 0 | P | 7669
627 |  | 76681VD068R00 | D+M prvku 333.1/NA | kus | 2 | 0 | 0 | 0 | 0 | 0 | 0 | RTS I / 2022 | 0 |  | 0 | 0 | 0 | 0 | 0 | 0 | 0 |  | 0 | 0 | 0 | 21 | 0 | 0 | 7 |  |  |  | 0 | 0 | 0 | 7669_ | 76_ | _ | 0 | 0 | 0 | 0 | 0 | 0 | 0 | P | 7669
628 |  | 76681VD069R00 | D+M prvku 333.2/NA | kus | 1 | 0 | 0 | 0 | 0 | 0 | 0 | RTS I / 2022 | 0 |  | 0 | 0 | 0 | 0 | 0 | 0 | 0 |  | 0 | 0 | 0 | 21 | 0 | 0 | 7 |  |  |  | 0 | 0 | 0 | 7669_ | 76_ | _ | 0 | 0 | 0 | 0 | 0 | 0 | 0 | P | 7669
629 |  | 76681VD070R00 | D+M prvku 333.3/NA | kus | 1 | 0 | 0 | 0 | 0 | 0 | 0 | RTS I / 2022 | 0 |  | 0 | 0 | 0 | 0 | 0 | 0 | 0 |  | 0 | 0 | 0 | 21 | 0 | 0 | 7 |  |  |  | 0 | 0 | 0 | 7669_ | 76_ | _ | 0 | 0 | 0 | 0 | 0 | 0 | 0 | P | 7669
630 |  | 76681VD071R00 | D+M prvku 333.4/NA | kus | 1 | 0 | 0 | 0 | 0 | 0 | 0 | RTS I / 2022 | 0 |  | 0 | 0 | 0 | 0 | 0 | 0 | 0 |  | 0 | 0 | 0 | 21 | 0 | 0 | 7 |  |  |  | 0 | 0 | 0 | 7669_ | 76_ | _ | 0 | 0 | 0 | 0 | 0 | 0 | 0 | P | 7669
631 |  | 76681VD072R00 | D+M prvku 333.5/NA | kus | 1 | 0 | 0 | 0 | 0 | 0 | 0 | RTS I / 2022 | 0 |  | 0 | 0 | 0 | 0 | 0 | 0 | 0 |  | 0 | 0 | 0 | 21 | 0 | 0 | 7 |  |  |  | 0 | 0 | 0 | 7669_ | 76_ | _ | 0 | 0 | 0 | 0 | 0 | 0 | 0 | P | 7669
632 |  | 76682VD13R00 | D+M 206.2/NA, 201.2/NA, 320.2/NA Lobby pohovka délka 435 cm | kus | 3 | 0 | 0 | 0 | 0 | 0.00019 | 0.00057 | RTS I / 2022 | 0 |  | 0 | 0 | 0 | 0 | 0 | 0 | 0 |  | 0 | 0 | 0 | 21 | 0 | 0 | 7 |  |  |  | 0 | 0 | 0 | 7669_ | 76_ | _ | 0 | 0 | 0 | 0.00057 | 0 | 0 | 0 | P | 7669
633 |  | 76682VD14R00 | D+M Lobby pohovka 302.2/NA, délka 315 cm | kus | 1 | 0 | 0 | 0 | 0 | 0.00019 | 0.00019 | RTS I / 2022 | 0 |  | 0 | 0 | 0 | 0 | 0 | 0 | 0 |  | 0 | 0 | 0 | 21 | 0 | 0 | 7 |  |  |  | 0 | 0 | 0 | 7669_ | 76_ | _ | 0 | 0 | 0 | 0.00019 | 0 | 0 | 0 | P | 7669
634 |  | 76682VD15R00 | D+M taburet pr. 90 cm dle 201.3/NA(2 ks), 206.3/NA, 302.4/NA a 320.3/NA | kus | 5 | 0 | 0 | 0 | 0 | 0.00019 | 0.00095 | RTS I / 2022 | 0 |  | 0 | 0 | 0 | 0 | 0 | 0 | 0 |  | 0 | 0 | 0 | 21 | 0 | 0 | 7 |  |  |  | 0 | 0 | 0 | 7669_ | 76_ | _ | 0 | 0 | 0 | 0.00095 | 0 | 0 | 0 | P | 7669
|  | 767 | Konstrukce doplňkové stavební (zámečnické) |  |  |  | 0 | 0 | 0 |  | 42.2535 | [18 empty] | 0 | 0 | 0
635 |  | 7675911VDR00 | Dodávka a Montáž zdvojených podlah, pod dlažby, koberce a lina | m2 | 1459.57 | 0 | 0 | 0 | 0 | 0.028 | 40.868 | RTS I / 2022 | 0 |  | 0 | 0 | 0 | 0 | 0 | 0 | 0 |  | 0 | 0 | 0 | 21 | 0 | 0 | 7 |  |  |  | 0 | 0 | 0 | 767_ | 76_ | _ | 0 | 0 | 0 | 40.868 | 0 | 0 | 0 | P | 767
636 |  | 76768VD15R00 | D+M ocelové zárubně bezfalcové dle tab. D15, 80/210 | kus | 1 | 0 | 0 | 0 | 0 | 0.075 | 0.075 | RTS I / 2022 | 0 |  | 0 | 0 | 0 | 0 | 0 | 0 | 0 |  | 0 | 0 | 0 | 21 | 0 | 0 | 7 |  |  |  | 0 | 0 | 0 | 767_ | 76_ | _ | 0 | 0 | 0 | 0.075 | 0 | 0 | 0 | P | 767
637 |  | 76764VD16T00 | D+M požárních ocel.dveří do bezfalc. zárubně 80/210, dle tab. D16 | kus | 2 | 0 | 0 | 0 | 0 | 0.028 | 0.056 | RTS I / 2022 | 0 |  | 0 | 0 | 0 | 0 | 0 | 0 | 0 |  | 0 | 0 | 0 | 21 | 0 | 0 | 7 |  |  |  | 0 | 0 | 0 | 767_ | 76_ | _ | 0 | 0 | 0 | 0.056 | 0 | 0 | 0 | P | 767
638 |  | 76764VD18T00 | D+M ocel.dveří do ocel. zárubně do SDK, dle tab. D18, 70/2100, vč. zárubně | kus | 18 | 0 | 0 | 0 | 0 | 0.045 | 0.81 | RTS I / 2022 | 0 |  | 0 | 0 | 0 | 0 | 0 | 0 | 0 |  | 0 | 0 | 0 | 21 | 0 | 0 | 7 |  |  |  | 0 | 0 | 0 | 767_ | 76_ | _ | 0 | 0 | 0 | 0.81 | 0 | 0 | 0 | P | 767
639 |  | 16211VD1 | Kliky designové mosazné repasované dveře | kus | 8 | 0 | 0 | 0 | 0 | 0.001 | 0.008 | RTS I / 2022 | 0 |  | 0 | 0 | 0 | 0 | 0 | 0 | 0 |  | 0 | 0 | 0 | 21 | 0 | 0 | 7 |  |  |  | 0 | 0 | 0 | 767_ | 76_ | _ | 0 | 0 | 0 | 0.008 | 0 | 0 | 0 | M | 767
640 |  | 16211VD2 | Kliky designové černé | kus | 13 | 0 | 0 | 0 | 0 | 0.0068 | 0.0884 | RTS I / 2022 | 0 |  | 0 | 0 | 0 | 0 | 0 | 0 | 0 |  | 0 | 0 | 0 | 21 | 0 | 0 | 7 |  |  |  | 0 | 0 | 0 | 767_ | 76_ | _ | 0 | 0 | 0 | 0.0884 | 0 | 0 | 0 | M | 767
641 |  | 16211VD3 | Kliky černé obyčejné | kus | 19 | 0 | 0 | 0 | 0 | 0.0068 | 0.1292 | RTS I / 2022 | 0 |  | 0 | 0 | 0 | 0 | 0 | 0 | 0 |  | 0 | 0 | 0 | 21 | 0 | 0 | 7 |  |  |  | 0 | 0 | 0 | 767_ | 76_ | _ | 0 | 0 | 0 | 0.1292 | 0 | 0 | 0 | M | 767
642 |  | 7676411VDR00 | Dokončení okování dveří,repasovaných, kliky, rozety, zámky | kus | 97 | 0 | 0 | 0 | 0 | 0 | 0 | RTS I / 2022 | 0 |  | 0 | 0 | 0 | 0 | 0 | 0 | 0 |  | 0 | 0 | 0 | 21 | 0 | 0 | 7 |  |  |  | 0 | 0 | 0 | 767_ | 76_ | _ | 0 | 0 | 0 | 0 | 0 | 0 | 0 | P | 767
643 |  | 553476598 | Dvířka revizní do SDK 600x600 mm,tl.12,5 mm, dle tab. Z05 | kus | 1 | 0 | 0 | 0 | 0 | 0.0046 | 0.0046 | RTS I / 2022 | 0 |  | 0 | 0 | 0 | 0 | 0 | 0 | 0 |  | 0 | 0 | 0 | 21 | 0 | 0 | 7 |  |  |  | 0 | 0 | 0 | 767_ | 76_ | _ | 0 | 0 | 0 | 0.0046 | 0 | 0 | 0 | M | 767
644 |  | 553476595 | Dvířka revizní do SDK 400x400 mm,tl.12,5 mm, dle tab. Z06 | kus | 6 | 0 | 0 | 0 | 0 | 0.0024 | 0.0144 | RTS I / 2022 | 0 |  | 0 | 0 | 0 | 0 | 0 | 0 | 0 |  | 0 | 0 | 0 | 21 | 0 | 0 | 7 |  |  |  | 0 | 0 | 0 | 767_ | 76_ | _ | 0 | 0 | 0 | 0.0144 | 0 | 0 | 0 | M | 767
645 |  | 553476592 | Dvířka revizní do SDK 300x300 mm,tl.12,5, dle tab. Z07 | kus | 5 | 0 | 0 | 0 | 0 | 0.0016 | 0.008 | RTS I / 2022 | 0 |  | 0 | 0 | 0 | 0 | 0 | 0 | 0 |  | 0 | 0 | 0 | 21 | 0 | 0 | 7 |  |  |  | 0 | 0 | 0 | 767_ | 76_ | _ | 0 | 0 | 0 | 0.008 | 0 | 0 | 0 | M | 767
646 |  | 5534766VD | Dvířka revizní do SDK 600x600 mm, skrytá pod keram.obklad dle tab. Z08 | kus | 1 | 0 | 0 | 0 | 0 | 0.0047 | 0.0047 | RTS I / 2022 | 0 |  | 0 | 0 | 0 | 0 | 0 | 0 | 0 |  | 0 | 0 | 0 | 21 | 0 | 0 | 7 |  |  |  | 0 | 0 | 0 | 767_ | 76_ | _ | 0 | 0 | 0 | 0.0047 | 0 | 0 | 0 | M | 767
647 |  | 16211VD4 | Kliky k proskleným dveřím designové černé | kus | 26 | 0 | 0 | 0 | 0 | 0.0068 | 0.1768 | RTS I / 2022 | 0 |  | 0 | 0 | 0 | 0 | 0 | 0 | 0 |  | 0 | 0 | 0 | 21 | 0 | 0 | 7 |  |  |  | 0 | 0 | 0 | 767_ | 76_ | _ | 0 | 0 | 0 | 0.1768 | 0 | 0 | 0 | M | 767
648 |  | 54926061 | Zámek WC designový mosazný | kus | 5 | 0 | 0 | 0 | 0 | 0.00036 | 0.0018 | RTS I / 2022 | 0 |  | 0 | 0 | 0 | 0 | 0 | 0 | 0 |  | 0 | 0 | 0 | 21 | 0 | 0 | 7 |  |  |  | 0 | 0 | 0 | 767_ | 76_ | _ | 0 | 0 | 0 | 0.0018 | 0 | 0 | 0 | M | 767
649 |  | 549260VD | Zámek na klíč mosazný designový | kus | 1 | 0 | 0 | 0 | 0 | 0.00036 | 0.00036 | RTS I / 2022 | 0 |  | 0 | 0 | 0 | 0 | 0 | 0 | 0 |  | 0 | 0 | 0 | 21 | 0 | 0 | 7 |  |  |  | 0 | 0 | 0 | 767_ | 76_ | _ | 0 | 0 | 0 | 0.00036 | 0 | 0 | 0 | M | 767
650 |  | 549260VD | Zámek na klíč černý designový | kus | 4 | 0 | 0 | 0 | 0 | 0.00036 | 0.00144 | RTS I / 2022 | 0 |  | 0 | 0 | 0 | 0 | 0 | 0 | 0 |  | 0 | 0 | 0 | 21 | 0 | 0 | 7 |  |  |  | 0 | 0 | 0 | 767_ | 76_ | _ | 0 | 0 | 0 | 0.00144 | 0 | 0 | 0 | M | 767
651 |  | 549260VD | Zámek na klíč černý obyčejný | kus | 3 | 0 | 0 | 0 | 0 | 0.00036 | 0.00108 | RTS I / 2022 | 0 |  | 0 | 0 | 0 | 0 | 0 | 0 | 0 |  | 0 | 0 | 0 | 21 | 0 | 0 | 7 |  |  |  | 0 | 0 | 0 | 767_ | 76_ | _ | 0 | 0 | 0 | 0.00108 | 0 | 0 | 0 | M | 767
652 |  | 549260VD | Zámek WC černý obyčejný | kus | 16 | 0 | 0 | 0 | 0 | 0.00036 | 0.00576 | RTS I / 2022 | 0 |  | 0 | 0 | 0 | 0 | 0 | 0 | 0 |  | 0 | 0 | 0 | 21 | 0 | 0 | 7 |  |  |  | 0 | 0 | 0 | 767_ | 76_ | _ | 0 | 0 | 0 | 0.00576 | 0 | 0 | 0 | M | 767
653 |  | 549147VD | Panikové kování | kus | 2 | 0 | 0 | 0 | 0 | 0 | 0 | RTS I / 2022 | 0 |  | 0 | 0 | 0 | 0 | 0 | 0 | 0 |  | 0 | 0 | 0 | 21 | 0 | 0 | 7 |  |  |  | 0 | 0 | 0 | 767_ | 76_ | _ | 0 | 0 | 0 | 0 | 0 | 0 | 0 | M | 767
654 |  | 7675911VDR00 | Montáž zdvojených podlah - příplatek za vytvoření stupňovité podlahy se schodišťovými stupni | m2 | 144.53 | 0 | 0 | 0 | 0 | 0 | 0 | RTS I / 2022 | 0 |  | 0 | 0 | 0 | 0 | 0 | 0 | 0 |  | 0 | 0 | 0 | 21 | 0 | 0 | 7 |  |  |  | 0 | 0 | 0 | 767_ | 76_ | _ | 0 | 0 | 0 | 0 | 0 | 0 | 0 | P | 767
|  | 771 | Podlahy z dlaždic |  |  |  | 0 | 0 | 0 |  | 6.8183 | [18 empty] | 0 | 0 | 0
655 |  | 771575118RT6 | Montáž podlah keram.,hladké, tmel, 60x60 cm | m2 | 114.37 | 0 | 0 | 0 | 0 | 0.00851 | 0.97329 | RTS I / 2022 | 0 |  | 0 | 0 | 0 | 0 | 0 | 0 | 0 |  | 0 | 0 | 0 | 21 | 0 | 0 | 7 |  |  |  | 0 | 0 | 0 | 771_ | 77_ | _ | 0 | 0 | 0 | 0.97329 | 0 | 0 | 0 | P | 771
656 |  | 771577111RU3 | Hrana schodů z hliníkového profilu | m | 0 | 0 | 0 | 0 | 0 | 0.00016 | 0 | RTS I / 2022 | 0 |  | 0 | 0 | 0 | 0 | 0 | 0 | 0 |  | 0 | 0 | 0 | 21 | 0 | 0 | 7 |  |  |  | 0 | 0 | 0 | 771_ | 77_ | _ | 0 | 0 | 0 | 0 | 0 | 0 | 0 | P | 771
657 |  | 597610VD0 | RAKO serie Betonico - dlaždice 60x60x2 cm | m2 | 131.5255 | 0 | 0 | 0 | 0 | 0.04444 | 5.845 | RTS I / 2022 | 0 |  | 0 | 0 | 0 | 0 | 0 | 0 | 0 |  | 0 | 0 | 0 | 21 | 0 | 0 | 7 |  |  |  | 0 | 0 | 0 | 771_ | 77_ | _ | 0 | 0 | 0 | 5.845 | 0 | 0 | 0 | M | 771
658 |  | 771101121R00 | Provedení penetrace podkladu pod dlažby | m2 | 114.37 | 0 | 0 | 0 | 0 | 0 | 0 | RTS I / 2022 | 0 |  | 0 | 0 | 0 | 0 | 0 | 0 | 0 |  | 0 | 0 | 0 | 21 | 0 | 0 | 7 |  |  |  | 0 | 0 | 0 | 771_ | 77_ | _ | 0 | 0 | 0 | 0 | 0 | 0 | 0 | P | 771
659 |  | 771101142R00 | Provedení hydroizol. stěrky pod dlažby dvouvrstvé | m2 | 114.37 | 0 | 0 | 0 | 0 | 0 | 0 | RTS I / 2022 | 0 |  | 0 | 0 | 0 | 0 | 0 | 0 | 0 |  | 0 | 0 | 0 | 21 | 0 | 0 | 7 |  |  |  | 0 | 0 | 0 | 771_ | 77_ | _ | 0 | 0 | 0 | 0 | 0 | 0 | 0 | P | 771
660 |  | 771101147R00 | Bandáž koutů - provedení | m | 95 | 0 | 0 | 0 | 0 | 0 | 0 | RTS I / 2022 | 0 |  | 0 | 0 | 0 | 0 | 0 | 0 | 0 |  | 0 | 0 | 0 | 21 | 0 | 0 | 7 |  |  |  | 0 | 0 | 0 | 771_ | 77_ | _ | 0 | 0 | 0 | 0 | 0 | 0 | 0 | P | 771
|  | 776 | Podlahy povlakové |  |  |  | 0 | 0 | 0 |  | 4.1049 | [18 empty] | 0 | 0 | 0
661 |  | 776572100RV1 | Lepení povlakových podlah z pásů textilních, vč. zátěžového koberce | m2 | 424.56 | 0 | 0 | 0 | 0 | 0.00209 | 0.88733 | RTS I / 2022 | 0 |  | 0 | 0 | 0 | 0 | 0 | 0 | 0 |  | 0 | 0 | 0 | 21 | 0 | 0 | 7 |  |  |  | 0 | 0 | 0 | 776_ | 77_ | _ | 0 | 0 | 0 | 0.88733 | 0 | 0 | 0 | P | 776
662 |  | 776521100T00 | Lepení povlakových podlah z pásů linolea | m2 | 914.55 | 0 | 0 | 0 | 0 | 0.00025 | 0.22864 | RTS I / 2022 | 0 |  | 0 | 0 | 0 | 0 | 0 | 0 | 0 |  | 0 | 0 | 0 | 21 | 0 | 0 | 7 |  |  |  | 0 | 0 | 0 | 776_ | 77_ | _ | 0 | 0 | 0 | 0.22864 | 0 | 0 | 0 | P | 776
663 |  | 776981114RU1 | Lišta hliníková podlahová krycí, povlak.podlaha, D+M dle tab. Z01,02, | m | 20.1 | 0 | 0 | 0 | 0 | 0.00038 | 0.007638 | RTS I / 2022 | 0 |  | 0 | 0 | 0 | 0 | 0 | 0 | 0 |  | 0 | 0 | 0 | 21 | 0 | 0 | 7 |  |  |  | 0 | 0 | 0 | 776_ | 77_ | _ | 0 | 0 | 0 | 0.007638 | 0 | 0 | 0 | P | 776
664 |  | 28410154 | Linoleum Marmorette LCH LPX tl. 2,5 mm, š. 2 m | m2 | 988.4484 | 0 | 0 | 0 | 0 | 0.003 | 2.9653 | RTS I / 2022 | 0 |  | 0 | 0 | 0 | 0 | 0 | 0 | 0 |  | 0 | 0 | 0 | 21 | 0 | 0 | 7 |  |  |  | 0 | 0 | 0 | 776_ | 77_ | _ | 0 | 0 | 0 | 2.9653 | 0 | 0 | 0 | M | 776
665 |  | 77157711VDS8 | Podlahová lišta schodová, dle tab. Z03 | m | 102.6 | 0 | 0 | 0 | 0 | 0.0001 | 0.01026 | RTS I / 2022 | 0 |  | 0 | 0 | 0 | 0 | 0 | 0 | 0 |  | 0 | 0 | 0 | 21 | 0 | 0 | 7 |  |  |  | 0 | 0 | 0 | 776_ | 77_ | _ | 0 | 0 | 0 | 0.01026 | 0 | 0 | 0 | P | 776
666 |  | 7769811VD2RU1 | Dilatační lišta dvojité podlahy dle tab. Z04 | m | 40.8 | 0 | 0 | 0 | 0 | 0.00014 | 0.005712 | RTS I / 2022 | 0 |  | 0 | 0 | 0 | 0 | 0 | 0 | 0 |  | 0 | 0 | 0 | 21 | 0 | 0 | 7 |  |  |  | 0 | 0 | 0 | 776_ | 77_ | _ | 0 | 0 | 0 | 0.005712 | 0 | 0 | 0 | P | 776
|  | 781 | Obklady (keramické) |  |  |  | 0 | 0 | 0 |  | 11.6769 | [18 empty] | 0 | 0 | 0
667 |  | 781210151R00 | Obkládání stěn obkl. keramickým do tmele 300x600 | m2 | 514.3105 | 0 | 0 | 0 | 0 | 0 | 0 | RTS I / 2022 | 0 |  | 0 | 0 | 0 | 0 | 0 | 0 | 0 |  | 0 | 0 | 0 | 21 | 0 | 0 | 7 |  |  |  | 0 | 0 | 0 | 781_ | 78_ | _ | 0 | 0 | 0 | 0 | 0 | 0 | 0 | P | 781
668 |  | 597813748 | Obkládačka 30x60 Rako Betonica šedá | m2 | 461.357 | 0 | 0 | 0 | 0 | 0.01943 | 8.9642 | RTS I / 2022 | 0 |  | 0 | 0 | 0 | 0 | 0 | 0 | 0 |  | 0 | 0 | 0 | 21 | 0 | 0 | 7 |  |  |  | 0 | 0 | 0 | 781_ | 78_ | _ | 0 | 0 | 0 | 8.9642 | 0 | 0 | 0 | M | 781
669 |  | 597813749 | Obkládačka 30x60 světle šedá reliéfní rýhovaná | m2 | 138.3795 | 0 | 0 | 0 | 0 | 0.01943 | 2.6887 | RTS I / 2022 | 0 |  | 0 | 0 | 0 | 0 | 0 | 0 | 0 |  | 0 | 0 | 0 | 21 | 0 | 0 | 7 |  |  |  | 0 | 0 | 0 | 781_ | 78_ | _ | 0 | 0 | 0 | 2.6887 | 0 | 0 | 0 | M | 781
670 |  | 781111111R00 | Řezání obkladaček diamantovým kotoučem | m | 492 | 0 | 0 | 0 | 0 | 0 | 0 | RTS I / 2022 | 0 |  | 0 | 0 | 0 | 0 | 0 | 0 | 0 |  | 0 | 0 | 0 | 21 | 0 | 0 | 7 |  |  |  | 0 | 0 | 0 | 781_ | 78_ | _ | 0 | 0 | 0 | 0 | 0 | 0 | 0 | P | 781
671 |  | 781111116R00 | Otvor v obkladačce diamant.korunkou prům.do 90 mm | kus | 35 | 0 | 0 | 0 | 0 | 0 | 0 | RTS I / 2022 | 0 |  | 0 | 0 | 0 | 0 | 0 | 0 | 0 |  | 0 | 0 | 0 | 21 | 0 | 0 | 7 |  |  |  | 0 | 0 | 0 | 781_ | 78_ | _ | 0 | 0 | 0 | 0 | 0 | 0 | 0 | P | 781
672 |  | 781111115R00 | Otvor v obkladačce diamant.korunkou prům.do 30 mm | kus | 25 | 0 | 0 | 0 | 0 | 0 | 0 | RTS I / 2022 | 0 |  | 0 | 0 | 0 | 0 | 0 | 0 | 0 |  | 0 | 0 | 0 | 21 | 0 | 0 | 7 |  |  |  | 0 | 0 | 0 | 781_ | 78_ | _ | 0 | 0 | 0 | 0 | 0 | 0 | 0 | P | 781
673 |  | 781111112RT1 | Řezání hran 45° - kamenický řez (jolly) | m | 54.9 | 0 | 0 | 0 | 0 | 0 | 0 | RTS I / 2022 | 0 |  | 0 | 0 | 0 | 0 | 0 | 0 | 0 |  | 0 | 0 | 0 | 21 | 0 | 0 | 7 |  |  |  | 0 | 0 | 0 | 781_ | 78_ | _ | 0 | 0 | 0 | 0 | 0 | 0 | 0 | P | 781
674 |  | 781111121R00 | Montáž lišt mezi stěrkou a obkladem | m | 6.7 | 0 | 0 | 0 | 0 | 0 | 0 | RTS I / 2022 | 0 |  | 0 | 0 | 0 | 0 | 0 | 0 | 0 |  | 0 | 0 | 0 | 21 | 0 | 0 | 7 |  |  |  | 0 | 0 | 0 | 781_ | 78_ | _ | 0 | 0 | 0 | 0 | 0 | 0 | 0 | P | 781
675 |  | 553418VD | Lišta ukončovací mezi stěrkou a obkladem | kus | 4 | 0 | 0 | 0 | 0 | 0.006 | 0.024 | RTS I / 2022 | 0 |  | 0 | 0 | 0 | 0 | 0 | 0 | 0 |  | 0 | 0 | 0 | 21 | 0 | 0 | 7 |  |  |  | 0 | 0 | 0 | 781_ | 78_ | _ | 0 | 0 | 0 | 0.024 | 0 | 0 | 0 | M | 781
|  | 783 | Nátěry |  |  |  | 0 | 0 | 0 |  | 0.06875 | [18 empty] | 0 | 0 | 0
676 | SO1 | 7838931VDR00 | Nátěr betonových sloupů transparentní, uzavírací dle skladby konstr. | m2 | 55 | 0 | 0 | 0 | 0 | 0.00125 | 0.06875 | RTS I / 2022 | 0 |  | 0 | 0 | 0 | 0 | 0 | 0 | 0 | SO1 | 0 | 0 | 0 | 21 | 0 | 0 | 7 |  |  |  | 0 | 0 | 0 | 783_ | 78_ | SO1_ | 0 | 0 | 0 | 0.06875 | 0 | 0 | 0 | P | 783
|  | 784 | Malby |  |  |  | 0 | 0 | 0 |  | 0.82921 | [18 empty] | 0 | 0 | 0
677 |  | 784111101R00 | Penetrace podkladu nátěrem 1 x | m2 | 1594.6316 | 0 | 0 | 0 | 0 | 0.0002 | 0.31893 | RTS I / 2022 | 0 |  | 0 | 0 | 0 | 0 | 0 | 0 | 0 |  | 0 | 0 | 0 | 21 | 0 | 0 | 7 |  |  |  | 0 | 0 | 0 | 784_ | 78_ | _ | 0 | 0 | 0 | 0.31893 | 0 | 0 | 0 | P | 784
678 |  | 784115712R00 | Malba na sádrokarton i omítky, barva dle výkresů, převážně bílá, bez penetrace, 2 x | m2 | 1594.6316 | 0 | 0 | 0 | 0 | 0.00032 | 0.51028 | RTS I / 2022 | 0 |  | 0 | 0 | 0 | 0 | 0 | 0 | 0 |  | 0 | 0 | 0 | 21 | 0 | 0 | 7 |  |  |  | 0 | 0 | 0 | 784_ | 78_ | _ | 0 | 0 | 0 | 0.51028 | 0 | 0 | 0 | P | 784
|  | 788 | Ostatní výrobky |  |  |  | 0 | 0 | 0 |  | 1.5455 | [18 empty] | 0 | 0 | 0
679 |  | 551490VD | Stojan na odpadkové pytle 60 l dle tab. 01/Os | kus | 6 | 0 | 0 | 0 | 0 | 0.006 | 0.036 | RTS I / 2022 | 0 |  | 0 | 0 | 0 | 0 | 0 | 0 | 0 |  | 0 | 0 | 0 | 21 | 0 | 0 | 7 |  |  |  | 0 | 0 | 0 | 788_ | 78_ | _ | 0 | 0 | 0 | 0.036 | 0 | 0 | 0 | M | 788
680 |  | 551490VD | Koš odpadkový protipožární z ocel. plechu dle tab. 02/Os | kus | 3 | 0 | 0 | 0 | 0 | 0.0024 | 0.0072 | RTS I / 2022 | 0 |  | 0 | 0 | 0 | 0 | 0 | 0 | 0 |  | 0 | 0 | 0 | 21 | 0 | 0 | 7 |  |  |  | 0 | 0 | 0 | 788_ | 78_ | _ | 0 | 0 | 0 | 0.0072 | 0 | 0 | 0 | M | 788
681 |  | 551490VD1 | Koš odpadkový pro umístění do nábytku 40 l, dle tab. 03/Os | kus | 8 | 0 | 0 | 0 | 0 | 0.0024 | 0.0192 | RTS I / 2022 | 0 |  | 0 | 0 | 0 | 0 | 0 | 0 | 0 |  | 0 | 0 | 0 | 21 | 0 | 0 | 7 |  |  |  | 0 | 0 | 0 | 788_ | 78_ | _ | 0 | 0 | 0 | 0.0192 | 0 | 0 | 0 | M | 788
682 |  | 449841VD | Přístroj hasicí práškový 21A dle tab,10/Os | kus | 9 | 0 | 0 | 0 | 0 | 0.0155 | 0.1395 | RTS I / 2022 | 0 |  | 0 | 0 | 0 | 0 | 0 | 0 | 0 |  | 0 | 0 | 0 | 21 | 0 | 0 | 7 |  |  |  | 0 | 0 | 0 | 788_ | 78_ | _ | 0 | 0 | 0 | 0.1395 | 0 | 0 | 0 | M | 788
683 |  | 449841VD | Skříňka pro hasící přístroj z plechu 595/260/210 mm dle tab. 11/Os | kus | 7 | 0 | 0 | 0 | 0 | 0.021 | 0.147 | RTS I / 2022 | 0 |  | 0 | 0 | 0 | 0 | 0 | 0 | 0 |  | 0 | 0 | 0 | 21 | 0 | 0 | 7 |  |  |  | 0 | 0 | 0 | 788_ | 78_ | _ | 0 | 0 | 0 | 0.147 | 0 | 0 | 0 | M | 788
684 |  | 449841VD | Přístroj hasicí 113B CO2 dle tab. 12/Os | kus | 2 | 0 | 0 | 0 | 0 | 0.0096 | 0.0192 | RTS I / 2022 | 0 |  | 0 | 0 | 0 | 0 | 0 | 0 | 0 |  | 0 | 0 | 0 | 21 | 0 | 0 | 7 |  |  |  | 0 | 0 | 0 | 788_ | 78_ | _ | 0 | 0 | 0 | 0.0192 | 0 | 0 | 0 | M | 788
685 |  | 4498520VD | Označení umístění hasícího přístroje, piktogram dle tab. 13/Os | kus | 2 | 0 | 0 | 0 | 0 | 0.0005 | 0.001 | RTS I / 2022 | 0 |  | 0 | 0 | 0 | 0 | 0 | 0 | 0 |  | 0 | 0 | 0 | 21 | 0 | 0 | 7 |  |  |  | 0 | 0 | 0 | 788_ | 78_ | _ | 0 | 0 | 0 | 0.001 | 0 | 0 | 0 | M | 788
686 |  | 611400VD | Roleta bílá screenová na řetízkové ovládání mezi kanceláře 5000/3300 mm dle tab. 21/Os | kus | 15 | 0 | 0 | 0 | 0 | 0.045 | 0.675 | RTS I / 2022 | 0 |  | 0 | 0 | 0 | 0 | 0 | 0 | 0 |  | 0 | 0 | 0 | 21 | 0 | 0 | 7 |  |  |  | 0 | 0 | 0 | 788_ | 78_ | _ | 0 | 0 | 0 | 0.675 | 0 | 0 | 0 | M | 788
687 |  | 611400VD | Roleta bílá screenová na řetíz.ovládání 700/3300 mm dle tab.22/Os | kus | 2 | 0 | 0 | 0 | 0 | 0.01 | 0.02 | RTS I / 2022 | 0 |  | 0 | 0 | 0 | 0 | 0 | 0 | 0 |  | 0 | 0 | 0 | 21 | 0 | 0 | 7 |  |  |  | 0 | 0 | 0 | 788_ | 78_ | _ | 0 | 0 | 0 | 0.02 | 0 | 0 | 0 | M | 788
688 |  | 611400VD | Roleta bílá screenová na řetíz.ovl. dle tab. 23/Os, 2700/2300 mm | kus | 1 | 0 | 0 | 0 | 0 | 0.015 | 0.015 | RTS I / 2022 | 0 |  | 0 | 0 | 0 | 0 | 0 | 0 | 0 |  | 0 | 0 | 0 | 21 | 0 | 0 | 7 |  |  |  | 0 | 0 | 0 | 788_ | 78_ | _ | 0 | 0 | 0 | 0.015 | 0 | 0 | 0 | M | 788
688b |  | 611400VD | Roleta bílá screenová na řetíz.ovl. dle tab. 23/Os, 2700/2300 mm | kus | 4 | 0 | 0 | 0 | 0 | 0.015 | 0.06 | RTS I / 2022 | 0 |  | 0 | 0 | 0 | 0 | 0 | 0 | 0 |  | 0 | 0 | 0 | 21 | 0 | 0 | 7 |  |  |  | 0 | 0 | 0 | 788_ | 78_ | _ | 0 | 0 | 0 | 0.06 | 0 | 0 | 0 | M | 788
689 |  | 611400VD4 | Roleta screenová na řetízk.ovl. dle tab. 24/Os, 2000/2500 mm | kus | 4 | 0 | 0 | 0 | 0 | 0.01 | 0.04 | RTS I / 2022 | 0 |  | 0 | 0 | 0 | 0 | 0 | 0 | 0 |  | 0 | 0 | 0 | 21 | 0 | 0 | 7 |  |  |  | 0 | 0 | 0 | 788_ | 78_ | _ | 0 | 0 | 0 | 0.04 | 0 | 0 | 0 | M | 788
690 |  | 611400VD5 | Roleta screenová na řetízk.ovl. dle tab,25/Os 2300/2300 mm | kus | 3 | 0 | 0 | 0 | 0 | 0.009 | 0.027 | RTS I / 2022 | 0 |  | 0 | 0 | 0 | 0 | 0 | 0 | 0 |  | 0 | 0 | 0 | 21 | 0 | 0 | 7 |  |  |  | 0 | 0 | 0 | 788_ | 78_ | _ | 0 | 0 | 0 | 0.027 | 0 | 0 | 0 | M | 788
690b |  | 611400VD5 | Roleta screenová na řetízk.ovl. dle tab,25/Os 2300/2300 mm | kus | 9 | 0 | 0 | 0 | 0 | 0.009 | 0.081 | RTS I / 2022 | 0 |  | 0 | 0 | 0 | 0 | 0 | 0 | 0 |  | 0 | 0 | 0 | 21 | 0 | 0 | 7 |  |  |  | 0 | 0 | 0 | 788_ | 78_ | _ | 0 | 0 | 0 | 0.081 | 0 | 0 | 0 | M | 788
691 |  | 611400VD6 | Roleta bílá screenová na řetíz.ovl. 4000/2500 dle tab. 26/Os | kus | 1 | 0 | 0 | 0 | 0 | 0.02 | 0.02 | RTS I / 2022 | 0 |  | 0 | 0 | 0 | 0 | 0 | 0 | 0 |  | 0 | 0 | 0 | 21 | 0 | 0 | 7 |  |  |  | 0 | 0 | 0 | 788_ | 78_ | _ | 0 | 0 | 0 | 0.02 | 0 | 0 | 0 | M | 788
692 |  | 611400VD1 | Závěsy bílé průhledné, manuál.ovl. dle tab. 27/Os, výška 3 m s kolejnič., je třeba připočítat m na řasení látky | m | 46.2 | 0 | 0 | 0 | 0 | 0.003 | 0.1386 | RTS I / 2022 | 0 |  | 0 | 0 | 0 | 0 | 0 | 0 | 0 |  | 0 | 0 | 0 | 21 | 0 | 0 | 7 |  |  |  | 0 | 0 | 0 | 788_ | 78_ | _ | 0 | 0 | 0 | 0.1386 | 0 | 0 | 0 | M | 788
693 |  | 611400VD2 | Závěsy v barvě obkladů výška 3 m zatemň. dle tab. 28/Os, je třeba připočítat m na řasení látky | m | 7 | 0 | 0 | 0 | 0 | 0.004 | 0.028 | RTS I / 2022 | 0 |  | 0 | 0 | 0 | 0 | 0 | 0 | 0 |  | 0 | 0 | 0 | 21 | 0 | 0 | 7 |  |  |  | 0 | 0 | 0 | 788_ | 78_ | _ | 0 | 0 | 0 | 0.028 | 0 | 0 | 0 | M | 788
694 |  | 611400VD3 | Závěsy zatemň. v barvě obkladů, výška 3700 mm dle tab. 29/Os, je třeba připočítat m na řasení látky | m | 6 | 0 | 0 | 0 | 0 | 0.0045 | 0.027 | RTS I / 2022 | 0 |  | 0 | 0 | 0 | 0 | 0 | 0 | 0 |  | 0 | 0 | 0 | 21 | 0 | 0 | 7 |  |  |  | 0 | 0 | 0 | 788_ | 78_ | _ | 0 | 0 | 0 | 0.027 | 0 | 0 | 0 | M | 788
695 |  | 611400VD4 | Dvojkolejnice pro závěsy černá dle tab. 30/Os | m | 74.9 | 0 | 0 | 0 | 0 | 0.0005 | 0.03745 | RTS I / 2022 | 0 |  | 0 | 0 | 0 | 0 | 0 | 0 | 0 |  | 0 | 0 | 0 | 21 | 0 | 0 | 7 |  |  |  | 0 | 0 | 0 | 788_ | 78_ | _ | 0 | 0 | 0 | 0.03745 | 0 | 0 | 0 | M | 788
696 |  | 7866111VDR00 | Montáž a osazování ostatních výrobků | soub | 1 | 0 | 0 | 0 | 0 | 0.0074 | 0.0074 | RTS I / 2022 | 0 |  | 0 | 0 | 0 | 0 | 0 | 0 | 0 |  | 0 | 0 | 0 | 21 | 0 | 0 | 7 |  |  |  | 0 | 0 | 0 | 788_ | 78_ | _ | 0 | 0 | 0 | 0.0074 | 0 | 0 | 0 | P | 788
|  | 789 | Zařizovací předměty- kuchyněk |  |  |  | 0 | 0 | 0 |  | 1.7904 | [18 empty] | 0 | 0 | 0
697 |  | 538863VD | Prodejní automat (jídlo,nápoje) dle tab. 01/Zt | kus | 1 | 0 | 0 | 0 | 0 | 0.123 | 0.123 | RTS I / 2022 | 0 |  | 0 | 0 | 0 | 0 | 0 | 0 | 0 |  | 0 | 0 | 0 | 21 | 0 | 0 | 7 |  |  |  | 0 | 0 | 0 | 789_ | 78_ | _ | 0 | 0 | 0 | 0.123 | 0 | 0 | 0 | M | 789
698 |  | 538863VD | Nápojový automat (káva, instant.nápoje) dle tab. 02/Zt | kus | 1 | 0 | 0 | 0 | 0 | 0.11 | 0.11 | RTS I / 2022 | 0 |  | 0 | 0 | 0 | 0 | 0 | 0 | 0 |  | 0 | 0 | 0 | 21 | 0 | 0 | 7 |  |  |  | 0 | 0 | 0 | 789_ | 78_ | _ | 0 | 0 | 0 | 0.11 | 0 | 0 | 0 | M | 789
699 |  | 542358VD | Vestavná lednice podpultová dle tab, 03/Zt | kus | 2 | 0 | 0 | 0 | 0 | 0.0045 | 0.009 | RTS I / 2022 | 0 |  | 0 | 0 | 0 | 0 | 0 | 0 | 0 |  | 0 | 0 | 0 | 21 | 0 | 0 | 7 |  |  |  | 0 | 0 | 0 | 789_ | 78_ | _ | 0 | 0 | 0 | 0.009 | 0 | 0 | 0 | M | 789
700 |  | 542358VD | Vestavná lednice s mrazákem dle tab. 04/Zt | kus | 4 | 0 | 0 | 0 | 0 | 0.06 | 0.24 | RTS I / 2022 | 0 |  | 0 | 0 | 0 | 0 | 0 | 0 | 0 |  | 0 | 0 | 0 | 21 | 0 | 0 | 7 |  |  |  | 0 | 0 | 0 | 789_ | 78_ | _ | 0 | 0 | 0 | 0.24 | 0 | 0 | 0 | M | 789
701 |  | 538863VD | Vestavná myčka nádobí š. 450 mm dle tab. 05/Zt | kus | 3 | 0 | 0 | 0 | 0 | 0.1 | 0.3 | RTS I / 2022 | 0 |  | 0 | 0 | 0 | 0 | 0 | 0 | 0 |  | 0 | 0 | 0 | 21 | 0 | 0 | 7 |  |  |  | 0 | 0 | 0 | 789_ | 78_ | _ | 0 | 0 | 0 | 0.3 | 0 | 0 | 0 | M | 789
702 |  | 53886VD1 | Vestavná myčka š. 600 mm dle tab. 06/Zt | kus | 3 | 0 | 0 | 0 | 0 | 0.123 | 0.369 | RTS I / 2022 | 0 |  | 0 | 0 | 0 | 0 | 0 | 0 | 0 |  | 0 | 0 | 0 | 21 | 0 | 0 | 7 |  |  |  | 0 | 0 | 0 | 789_ | 78_ | _ | 0 | 0 | 0 | 0.369 | 0 | 0 | 0 | M | 789
703 |  | 552307VD | Dřez nerez do modulu 450 mm, 352/400 mm důle tab. 07/Zt | kus | 4 | 0 | 0 | 0 | 0 | 0.0065 | 0.026 | RTS I / 2022 | 0 |  | 0 | 0 | 0 | 0 | 0 | 0 | 0 |  | 0 | 0 | 0 | 21 | 0 | 0 | 7 |  |  |  | 0 | 0 | 0 | 789_ | 78_ | _ | 0 | 0 | 0 | 0.026 | 0 | 0 | 0 | M | 789
704 |  | 552307VD | Nerezový dřez do modulu 600 mm 512/412 mm, dle tab. 08/Zt | kus | 2 | 0 | 0 | 0 | 0 | 0.0067 | 0.0134 | RTS I / 2022 | 0 |  | 0 | 0 | 0 | 0 | 0 | 0 | 0 |  | 0 | 0 | 0 | 21 | 0 | 0 | 7 |  |  |  | 0 | 0 | 0 | 789_ | 78_ | _ | 0 | 0 | 0 | 0.0134 | 0 | 0 | 0 | M | 789
705 |  | 538867VD | Kávovar vestavný 550/470/450 mm, dle tab. 09/Zt | kus | 3 | 0 | 0 | 0 | 0 | 0.1 | 0.3 | RTS I / 2022 | 0 |  | 0 | 0 | 0 | 0 | 0 | 0 | 0 |  | 0 | 0 | 0 | 21 | 0 | 0 | 7 |  |  |  | 0 | 0 | 0 | 789_ | 78_ | _ | 0 | 0 | 0 | 0.3 | 0 | 0 | 0 | M | 789
706 |  | 538211VD | Vestavná mikrovlnná trouba 594/317/382 mm dle tab. 10/Zt | kus | 3 | 0 | 0 | 0 | 0 | 0.1 | 0.3 | RTS I / 2022 | 0 |  | 0 | 0 | 0 | 0 | 0 | 0 | 0 |  | 0 | 0 | 0 | 21 | 0 | 0 | 7 |  |  |  | 0 | 0 | 0 | 789_ | 78_ | _ | 0 | 0 | 0 | 0.3 | 0 | 0 | 0 | M | 789
707 |  | 7253109VDR00 | Montáž a zprovoznění zařízení kuchyněk | soub | 1 | 0 | 0 | 0 | 0 | 0 | 0 | RTS I / 2022 | 0 |  | 0 | 0 | 0 | 0 | 0 | 0 | 0 |  | 0 | 0 | 0 | 21 | 0 | 0 | 7 |  |  |  | 0 | 0 | 0 | 789_ | 78_ | _ | 0 | 0 | 0 | 0 | 0 | 0 | 0 | P | 789
|  | 94 | Lešení a stavební výtahy |  |  |  | 0 | 0 | 0 |  | 1.6716 | [18 empty] | 0 | 0 | 0
708 |  | 941955002T00 | Lešení lehké pomocné, výška podlahy do 1,9 m | m2 | 1058 | 0 | 0 | 0 | 0 | 0.00158 | 1.6716 | RTS I / 2022 | 0 |  | 0 | 0 | 0 | 0 | 0 | 0 | 0 |  | 0 | 0 | 0 | 21 | 0 | 0 | 1 |  |  |  | 0 | 0 | 0 | 94_ | 9_ | _ | 0 | 0 | 0 | 1.6716 | 0 | 0 | 0 | P | 94
|  | H01 | Budovy občanské výstavby |  |  |  | 0 | 0 | 0 |  | 0 | [18 empty] | 0 | 0 | 0
709 |  | 998012023R00 | Přesun hmot pro budovy monolitické výšky do 24 m | t | 65.8566 | 0 | 0 | 0 | 0 | 0 | 0 | RTS I / 2022 | 0 |  | 0 | 0 | 0 | 0 | 0 | 0 | 0 |  | 0 | 0 | 0 | 21 | 0 | 0 | 5 |  |  |  | 0 | 0 | 0 | H01_ | 9_ | _ | 0 | 0 | 0 | 0 | 0 | 0 | 0 | P | H01
|  | H714 | Izolace akustické a protiotřesová opatření |  |  |  | 0 | 0 | 0 |  | 0 | [18 empty] | 0 | 0 | 0
710 |  | 998714103R00 | Přesun hmot pro akustická opatření, výšky do 24 m | t | 13.5664 | 0 | 0 | 0 | 0 | 0 | 0 | RTS I / 2022 | 0 |  | 0 | 0 | 0 | 0 | 0 | 0 | 0 |  | 0 | 0 | 0 | 21 | 0 | 0 | 5 |  |  |  | 0 | 0 | 0 | H714_ | 9_ | _ | 0 | 0 | 0 | 0 | 0 | 0 | 0 | P | H714
|  | H72 | Zdravotně technické instalace |  |  |  | 0 | 0 | 0 |  | 0 | [18 empty] | 0 | 0 | 0
711 |  | 998728103R00 | Přesun hmot pro vzduchotechniku, výšky do 24 m | t | 4.5 | 0 | 0 | 0 | 0 | 0 | 0 | RTS I / 2022 | 0 |  | 0 | 0 | 0 | 0 | 0 | 0 | 0 |  | 0 | 0 | 0 | 21 | 0 | 0 | 5 |  |  |  | 0 | 0 | 0 | H72_ | 9_ | _ | 0 | 0 | 0 | 0 | 0 | 0 | 0 | P | H72
|  | H721 | Vnitřní kanalizace |  |  |  | 0 | 0 | 0 |  | 0 | [18 empty] | 0 | 0 | 0
712 |  | 998721103R00 | Přesun hmot pro vnitřní kanalizaci, výšky do 24 m | t | 2.522 | 0 | 0 | 0 | 0 | 0 | 0 | RTS I / 2022 | 0 |  | 0 | 0 | 0 | 0 | 0 | 0 | 0 |  | 0 | 0 | 0 | 21 | 0 | 0 | 5 |  |  |  | 0 | 0 | 0 | H721_ | 9_ | _ | 0 | 0 | 0 | 0 | 0 | 0 | 0 | P | H721
|  | H722 | Vnitřní vodovod |  |  |  | 0 | 0 | 0 |  | 0 | [18 empty] | 0 | 0 | 0
713 |  | 998722103R00 | Přesun hmot pro vnitřní vodovod, výšky do 24 m | t | 3.5355 | 0 | 0 | 0 | 0 | 0 | 0 | RTS I / 2022 | 0 |  | 0 | 0 | 0 | 0 | 0 | 0 | 0 |  | 0 | 0 | 0 | 21 | 0 | 0 | 5 |  |  |  | 0 | 0 | 0 | H722_ | 9_ | _ | 0 | 0 | 0 | 0 | 0 | 0 | 0 | P | H722
|  | H725 | Zařizovací předměty |  |  |  | 0 | 0 | 0 |  | 0 | [18 empty] | 0 | 0 | 0
714 |  | 998725103R00 | Přesun hmot pro zařizovací předměty, výšky do 24 m | t | 1.3695 | 0 | 0 | 0 | 0 | 0 | 0 | RTS I / 2022 | 0 |  | 0 | 0 | 0 | 0 | 0 | 0 | 0 |  | 0 | 0 | 0 | 21 | 0 | 0 | 5 |  |  |  | 0 | 0 | 0 | H725_ | 9_ | _ | 0 | 0 | 0 | 0 | 0 | 0 | 0 | P | H725
|  | H726 | Instalační prefabrikáty |  |  |  | 0 | 0 | 0 |  | 0 | [18 empty] | 0 | 0 | 0
715 |  | 998726123R00 | Přesun hmot pro předstěnové systémy, výšky do 24 m | t | 0.2594 | 0 | 0 | 0 | 0 | 0 | 0 | RTS I / 2022 | 0 |  | 0 | 0 | 0 | 0 | 0 | 0 | 0 |  | 0 | 0 | 0 | 21 | 0 | 0 | 5 |  |  |  | 0 | 0 | 0 | H726_ | 9_ | _ | 0 | 0 | 0 | 0 | 0 | 0 | 0 | P | H726
|  | H731 | Kotelny |  |  |  | 0 | 0 | 0 |  | 0 | [18 empty] | 0 | 0 | 0
716 |  | 998731102R00 | Přesun hmot pro kotelny, výšky do 12 m | t | 2.8 | 0 | 0 | 0 | 0 | 0 | 0 | RTS I / 2022 | 0 |  | 0 | 0 | 0 | 0 | 0 | 0 | 0 |  | 0 | 0 | 0 | 21 | 0 | 0 | 5 |  |  |  | 0 | 0 | 0 | H731_ | 9_ | _ | 0 | 0 | 0 | 0 | 0 | 0 | 0 | P | H731
|  | H732 | Strojovny |  |  |  | 0 | 0 | 0 |  | 0 | [18 empty] | 0 | 0 | 0
717 |  | 998732102R00 | Přesun hmot pro strojovny, výšky do 12 m | t | 1.7 | 0 | 0 | 0 | 0 | 0 | 0 | RTS I / 2022 | 0 |  | 0 | 0 | 0 | 0 | 0 | 0 | 0 |  | 0 | 0 | 0 | 21 | 0 | 0 | 5 |  |  |  | 0 | 0 | 0 | H732_ | 9_ | _ | 0 | 0 | 0 | 0 | 0 | 0 | 0 | P | H732
|  | H766 | Konstrukce truhlářské |  |  |  | 0 | 0 | 0 |  | 0 | [18 empty] | 0 | 0 | 0
718 |  | 998766103R00 | Přesun hmot pro truhlářské konstr., výšky do 24 m | t | 24.1959 | 0 | 0 | 0 | 0 | 0 | 0 | RTS I / 2022 | 0 |  | 0 | 0 | 0 | 0 | 0 | 0 | 0 |  | 0 | 0 | 0 | 21 | 0 | 0 | 5 |  |  |  | 0 | 0 | 0 | H766_ | 9_ | _ | 0 | 0 | 0 | 0 | 0 | 0 | 0 | P | H766
|  | H767 | Konstrukce doplňkové stavební (zámečnické) |  |  |  | 0 | 0 | 0 |  | 0 | [18 empty] | 0 | 0 | 0
719 |  | 998767103R00 | Přesun hmot pro zámečnické konstr., výšky do 24 m | t | 42.2511 | 0 | 0 | 0 | 0 | 0 | 0 | RTS I / 2022 | 0 |  | 0 | 0 | 0 | 0 | 0 | 0 | 0 |  | 0 | 0 | 0 | 21 | 0 | 0 | 5 |  |  |  | 0 | 0 | 0 | H767_ | 9_ | _ | 0 | 0 | 0 | 0 | 0 | 0 | 0 | P | H767
|  | H771 | Podlahy z dlaždic |  |  |  | 0 | 0 | 0 |  | 0 | [18 empty] | 0 | 0 | 0
720 |  | 998771103R00 | Přesun hmot pro podlahy z dlaždic, výšky do 24 m | t | 6.8183 | 0 | 0 | 0 | 0 | 0 | 0 | RTS I / 2022 | 0 |  | 0 | 0 | 0 | 0 | 0 | 0 | 0 |  | 0 | 0 | 0 | 21 | 0 | 0 | 5 |  |  |  | 0 | 0 | 0 | H771_ | 9_ | _ | 0 | 0 | 0 | 0 | 0 | 0 | 0 | P | H771
|  | H775 | Podlahy vlysové a parketové |  |  |  | 0 | 0 | 0 |  | 0 | [18 empty] | 0 | 0 | 0
721 |  | 998775103R00 | Přesun hmot pro podlahy vlysové, výšky do 24 m | t | 4.1025 | 0 | 0 | 0 | 0 | 0 | 0 | RTS I / 2022 | 0 |  | 0 | 0 | 0 | 0 | 0 | 0 | 0 |  | 0 | 0 | 0 | 21 | 0 | 0 | 5 |  |  |  | 0 | 0 | 0 | H775_ | 9_ | _ | 0 | 0 | 0 | 0 | 0 | 0 | 0 | P | H775
|  | H781 | Obklady (keramické) |  |  |  | 0 | 0 | 0 |  | 0 | [18 empty] | 0 | 0 | 0
722 |  | 998781103R00 | Přesun hmot pro obklady keramické, výšky do 24 m | t | 11.6769 | 0 | 0 | 0 | 0 | 0 | 0 | RTS I / 2022 | 0 |  | 0 | 0 | 0 | 0 | 0 | 0 | 0 |  | 0 | 0 | 0 | 21 | 0 | 0 | 5 |  |  |  | 0 | 0 | 0 | H781_ | 9_ | _ | 0 | 0 | 0 | 0 | 0 | 0 | 0 | P | H781
|  | H99 | Ostatní přesuny hmot |  |  |  | 0 | 0 | 0 |  | 0 | [18 empty] | 0 | 0 | 0
723 |  | 999281111R00 | Přesun hmot pro opravy a údržbu do výšky 25 m | t | 0 | 0 | 0 | 0 | 0 | 0 | 0 | RTS I / 2022 | 0 |  | 0 | 0 | 0 | 0 | 0 | 0 | 0 |  | 0 | 0 | 0 | 21 | 0 | 0 | 5 |  |  |  | 0 | 0 | 0 | H99_ | 9_ | _ | 0 | 0 | 0 | 0 | 0 | 0 | 0 | P | H99
|  | M | Montážní přirážky |  |  |  | 0 | 0 | 0 |  | 0 | [18 empty] | 0 | 0 | 0
724 |  | 12IM | Zařízení staveniště nabídka neobsahuje dodávkou stavby. | kpl | 1 | 0 | 0 | 0 | 0 | 0 | 0 |  | 0 |  | 0 | 0 | 0 | 0 | 0 | 0 | 0 |  | 0 | 0 | 0 | 21 | 0 | 0 | 2 |  |  |  | 0 | 0 | 0 | M_ | 9_ | _ | 0 | 0 | 0 | 0 | 0 | 0 | 0 | P | M
|  | M211 | Elektromontáže - silnoproud D+M komplet - nájemce |  |  |  | 0 | 0 | 0 |  | 0 | [18 empty] | 0 | 0 | 0
725 |  | 210191IM | Rozvaděč R_N1.4 - viz schéma rozvaděče a kabelová listina - nájemce 86,26% | kpl | 1 | 0 | 0 | 0 | 0 | 0 | 0 |  | 0 |  | 0 | 0 | 0 | 0 | 0 | 0 | 0 |  | 0 | 0 | 0 | 21 | 0 | 0 | 2 |  |  |  | 0 | 0 | 0 | M211_ | 9_ | _ | 0 | 0 | 0 | 0 | 0 | 0 | 0 | P | M211
726 |  | 210192IM | Rozvaděč R_N2.3 - viz schéma rozvaděče a kabelová listina - nájemce 85,92% | kpl | 1 | 0 | 0 | 0 | 0 | 0 | 0 |  | 0 |  | 0 | 0 | 0 | 0 | 0 | 0 | 0 |  | 0 | 0 | 0 | 21 | 0 | 0 | 2 |  |  |  | 0 | 0 | 0 | M211_ | 9_ | _ | 0 | 0 | 0 | 0 | 0 | 0 | 0 | P | M211
727 |  | 210193IM | Rozvaděč R_N2.4 - viz schéma rozvaděče a kabelová listina - nájemce 82,77% | kpl | 1 | 0 | 0 | 0 | 0 | 0 | 0 |  | 0 |  | 0 | 0 | 0 | 0 | 0 | 0 | 0 |  | 0 | 0 | 0 | 21 | 0 | 0 | 2 |  |  |  | 0 | 0 | 0 | M211_ | 9_ | _ | 0 | 0 | 0 | 0 | 0 | 0 | 0 | P | M211
728 |  | 210194IM | Rozvaděč R_N3.1 - viz schéma rozvaděče a kabelová listina - nájemce 86,35% | kpl | 1 | 0 | 0 | 0 | 0 | 0 | 0 |  | 0 |  | 0 | 0 | 0 | 0 | 0 | 0 | 0 |  | 0 | 0 | 0 | 21 | 0 | 0 | 2 |  |  |  | 0 | 0 | 0 | M211_ | 9_ | _ | 0 | 0 | 0 | 0 | 0 | 0 | 0 | P | M211
729 |  | 210195IM | Rozvaděč R_N3.3 - viz schéma rozvaděče a kabelová listina - nájemce 85,06% | kpl | 1 | 0 | 0 | 0 | 0 | 0 | 0 |  | 0 |  | 0 | 0 | 0 | 0 | 0 | 0 | 0 |  | 0 | 0 | 0 | 21 | 0 | 0 | 2 |  |  |  | 0 | 0 | 0 | M211_ | 9_ | _ | 0 | 0 | 0 | 0 | 0 | 0 | 0 | P | M211
730 |  | 210196IM | Rozvaděč R_N3.4 - viz schéma rozvaděče a kabelová listina - nájemce 82,10% | kpl | 1 | 0 | 0 | 0 | 0 | 0 | 0 |  | 0 |  | 0 | 0 | 0 | 0 | 0 | 0 | 0 |  | 0 | 0 | 0 | 21 | 0 | 0 | 2 |  |  |  | 0 | 0 | 0 | M211_ | 9_ | _ | 0 | 0 | 0 | 0 | 0 | 0 | 0 | P | M211
731 |  | 2101137IM | Vypínač jednopólový (řaz. 1), 10A/250V, kompletní, IP20 | ks | 21 | 0 | 0 | 0 | 0 | 0 | 0 |  | 0 |  | 0 | 0 | 0 | 0 | 0 | 0 | 0 |  | 0 | 0 | 0 | 21 | 0 | 0 | 2 |  |  |  | 0 | 0 | 0 | M211_ | 9_ | _ | 0 | 0 | 0 | 0 | 0 | 0 | 0 | P | M211
732 |  | 2101138IM | Přepínač (řaz. 5), 10A/250V, kompletní, IP20 | ks | 28 | 0 | 0 | 0 | 0 | 0 | 0 |  | 0 |  | 0 | 0 | 0 | 0 | 0 | 0 | 0 |  | 0 | 0 | 0 | 21 | 0 | 0 | 2 |  |  |  | 0 | 0 | 0 | M211_ | 9_ | _ | 0 | 0 | 0 | 0 | 0 | 0 | 0 | P | M211
733 |  | 2101139IM | Přepínač jednopólový střídavý (řaz. 6), 10A/250V, kompletní, IP20 | ks | 20 | 0 | 0 | 0 | 0 | 0 | 0 |  | 0 |  | 0 | 0 | 0 | 0 | 0 | 0 | 0 |  | 0 | 0 | 0 | 21 | 0 | 0 | 2 |  |  |  | 0 | 0 | 0 | M211_ | 9_ | _ | 0 | 0 | 0 | 0 | 0 | 0 | 0 | P | M211
734 |  | 2101140IM | Přepínač dvojpólový střídavý (řaz. 6+6), 10A/250V, kompletní, IP20 | ks | 8 | 0 | 0 | 0 | 0 | 0 | 0 |  | 0 |  | 0 | 0 | 0 | 0 | 0 | 0 | 0 |  | 0 | 0 | 0 | 21 | 0 | 0 | 2 |  |  |  | 0 | 0 | 0 | M211_ | 9_ | _ | 0 | 0 | 0 | 0 | 0 | 0 | 0 | P | M211
735 |  | 2101141IM | Tlačítko (řaz 1/0, 10A/250V, kompletní, IP20 | ks | 33 | 0 | 0 | 0 | 0 | 0 | 0 |  | 0 |  | 0 | 0 | 0 | 0 | 0 | 0 | 0 |  | 0 | 0 | 0 | 21 | 0 | 0 | 2 |  |  |  | 0 | 0 | 0 | M211_ | 9_ | _ | 0 | 0 | 0 | 0 | 0 | 0 | 0 | P | M211
736 |  | 21011143IM | Zásuvka jednonásobná, s clonkami, 16A/250V, kompletní, IP20 | ks | 138 | 0 | 0 | 0 | 0 | 0 | 0 |  | 0 |  | 0 | 0 | 0 | 0 | 0 | 0 | 0 |  | 0 | 0 | 0 | 21 | 0 | 0 | 2 |  |  |  | 0 | 0 | 0 | M211_ | 9_ | _ | 0 | 0 | 0 | 0 | 0 | 0 | 0 | P | M211
737 |  | 21011144IM | Zásuvka jednonásobná, 16A/250V, kompletní, IP20, na povrch | ks | 10 | 0 | 0 | 0 | 0 | 0 | 0 |  | 0 |  | 0 | 0 | 0 | 0 | 0 | 0 | 0 |  | 0 | 0 | 0 | 21 | 0 | 0 | 2 |  |  |  | 0 | 0 | 0 | M211_ | 9_ | _ | 0 | 0 | 0 | 0 | 0 | 0 | 0 | P | M211
738 |  | 21011145IM | Zásuvka jednonásobná do podlahy, 16A/250V | ks | 11 | 0 | 0 | 0 | 0 | 0 | 0 |  | 0 |  | 0 | 0 | 0 | 0 | 0 | 0 | 0 |  | 0 | 0 | 0 | 21 | 0 | 0 | 2 |  |  |  | 0 | 0 | 0 | M211_ | 9_ | _ | 0 | 0 | 0 | 0 | 0 | 0 | 0 | P | M211
739 |  | 21011146IM | Zásuvka jednonásobná, 32A/400V, kompletní | ks | 12 | 0 | 0 | 0 | 0 | 0 | 0 |  | 0 |  | 0 | 0 | 0 | 0 | 0 | 0 | 0 |  | 0 | 0 | 0 | 21 | 0 | 0 | 2 |  |  |  | 0 | 0 | 0 | M211_ | 9_ | _ | 0 | 0 | 0 | 0 | 0 | 0 | 0 | P | M211
740 |  | 2101149IM | Zapojení zásuvky jednonásobné, 16A/250V, v nábytku | ks | 112 | 0 | 0 | 0 | 0 | 0 | 0 |  | 0 |  | 0 | 0 | 0 | 0 | 0 | 0 | 0 |  | 0 | 0 | 0 | 21 | 0 | 0 | 2 |  |  |  | 0 | 0 | 0 | M211_ | 9_ | _ | 0 | 0 | 0 | 0 | 0 | 0 | 0 | P | M211
741 |  | 2101150IM | Vývod ukončený na svorkovnici, nebo zařízení 230V 1f | ks | 49 | 0 | 0 | 0 | 0 | 0 | 0 |  | 0 |  | 0 | 0 | 0 | 0 | 0 | 0 | 0 |  | 0 | 0 | 0 | 21 | 0 | 0 | 2 |  |  |  | 0 | 0 | 0 | M211_ | 9_ | _ | 0 | 0 | 0 | 0 | 0 | 0 | 0 | P | M211
742 |  | 2108051IM | CYKY-J 5x6 | m | 234 | 0 | 0 | 0 | 0 | 0 | 0 |  | 0 |  | 0 | 0 | 0 | 0 | 0 | 0 | 0 |  | 0 | 0 | 0 | 21 | 0 | 0 | 2 |  |  |  | 0 | 0 | 0 | M211_ | 9_ | _ | 0 | 0 | 0 | 0 | 0 | 0 | 0 | P | M211
743 |  | 2108052IM | CYKY-J 3x2,5 | m | 2480 | 0 | 0 | 0 | 0 | 0 | 0 |  | 0 |  | 0 | 0 | 0 | 0 | 0 | 0 | 0 |  | 0 | 0 | 0 | 21 | 0 | 0 | 2 |  |  |  | 0 | 0 | 0 | M211_ | 9_ | _ | 0 | 0 | 0 | 0 | 0 | 0 | 0 | P | M211
744 |  | 2108053IM | CYKY-J 5x1,5 | m | 644 | 0 | 0 | 0 | 0 | 0 | 0 |  | 0 |  | 0 | 0 | 0 | 0 | 0 | 0 | 0 |  | 0 | 0 | 0 | 21 | 0 | 0 | 2 |  |  |  | 0 | 0 | 0 | M211_ | 9_ | _ | 0 | 0 | 0 | 0 | 0 | 0 | 0 | P | M211
745 |  | 2108054IM | CYKY-J 3x1,5 | m | 4457 | 0 | 0 | 0 | 0 | 0 | 0 |  | 0 |  | 0 | 0 | 0 | 0 | 0 | 0 | 0 |  | 0 | 0 | 0 | 21 | 0 | 0 | 2 |  |  |  | 0 | 0 | 0 | M211_ | 9_ | _ | 0 | 0 | 0 | 0 | 0 | 0 | 0 | P | M211
746 |  | 2108055IM | CYKY-O 3x1,5 | m | 852 | 0 | 0 | 0 | 0 | 0 | 0 |  | 0 |  | 0 | 0 | 0 | 0 | 0 | 0 | 0 |  | 0 | 0 | 0 | 21 | 0 | 0 | 2 |  |  |  | 0 | 0 | 0 | M211_ | 9_ | _ | 0 | 0 | 0 | 0 | 0 | 0 | 0 | P | M211
747 |  | 2108056IM | PRAFlaDur-J 3x1,5 | m | 990 | 0 | 0 | 0 | 0 | 0 | 0 |  | 0 |  | 0 | 0 | 0 | 0 | 0 | 0 | 0 |  | 0 | 0 | 0 | 21 | 0 | 0 | 2 |  |  |  | 0 | 0 | 0 | M211_ | 9_ | _ | 0 | 0 | 0 | 0 | 0 | 0 | 0 | P | M211
748 |  | 2108057IM | CYA 6 ZŽ | m | 468 | 0 | 0 | 0 | 0 | 0 | 0 |  | 0 |  | 0 | 0 | 0 | 0 | 0 | 0 | 0 |  | 0 | 0 | 0 | 21 | 0 | 0 | 2 |  |  |  | 0 | 0 | 0 | M211_ | 9_ | _ | 0 | 0 | 0 | 0 | 0 | 0 | 0 | P | M211
749 |  | 2108058IM | CYA 4 ZŽ | m | 652 | 0 | 0 | 0 | 0 | 0 | 0 |  | 0 |  | 0 | 0 | 0 | 0 | 0 | 0 | 0 |  | 0 | 0 | 0 | 21 | 0 | 0 | 2 |  |  |  | 0 | 0 | 0 | M211_ | 9_ | _ | 0 | 0 | 0 | 0 | 0 | 0 | 0 | P | M211
750 |  | 21001159IM | Kabelový žlab 100x60 vč. tvarovek a upevňovacího materiálu | m | 162 | 0 | 0 | 0 | 0 | 0 | 0 |  | 0 |  | 0 | 0 | 0 | 0 | 0 | 0 | 0 |  | 0 | 0 | 0 | 21 | 0 | 0 | 2 |  |  |  | 0 | 0 | 0 | M211_ | 9_ | _ | 0 | 0 | 0 | 0 | 0 | 0 | 0 | P | M211
751 |  | 21001160IM | Kabelový žlab 150x60 vč. tvarovek a upevňovacího materiálu | m | 160 | 0 | 0 | 0 | 0 | 0 | 0 |  | 0 |  | 0 | 0 | 0 | 0 | 0 | 0 | 0 |  | 0 | 0 | 0 | 21 | 0 | 0 | 2 |  |  |  | 0 | 0 | 0 | M211_ | 9_ | _ | 0 | 0 | 0 | 0 | 0 | 0 | 0 | P | M211
752 |  | 21001161IM | Chránička pr.40mm bez příslušenství | m | 350 | 0 | 0 | 0 | 0 | 0 | 0 |  | 0 |  | 0 | 0 | 0 | 0 | 0 | 0 | 0 |  | 0 | 0 | 0 | 21 | 0 | 0 | 2 |  |  |  | 0 | 0 | 0 | M211_ | 9_ | _ | 0 | 0 | 0 | 0 | 0 | 0 | 0 | P | M211
753 |  | 21001162IM | Chránička pr.24mm bez příslušenství | m | 220 | 0 | 0 | 0 | 0 | 0 | 0 |  | 0 |  | 0 | 0 | 0 | 0 | 0 | 0 | 0 |  | 0 | 0 | 0 | 21 | 0 | 0 | 2 |  |  |  | 0 | 0 | 0 | M211_ | 9_ | _ | 0 | 0 | 0 | 0 | 0 | 0 | 0 | P | M211
754 |  | 21001163IM | Trubka elektroinstalační do průměru 25, včetně uchycení | m | 860 | 0 | 0 | 0 | 0 | 0 | 0 |  | 0 |  | 0 | 0 | 0 | 0 | 0 | 0 | 0 |  | 0 | 0 | 0 | 21 | 0 | 0 | 2 |  |  |  | 0 | 0 | 0 | M211_ | 9_ | _ | 0 | 0 | 0 | 0 | 0 | 0 | 0 | P | M211
755 |  | 21001164IM | Trubka elektroinstalační do průměru 32, včetně uchycení | m | 650 | 0 | 0 | 0 | 0 | 0 | 0 |  | 0 |  | 0 | 0 | 0 | 0 | 0 | 0 | 0 |  | 0 | 0 | 0 | 21 | 0 | 0 | 2 |  |  |  | 0 | 0 | 0 | M211_ | 9_ | _ | 0 | 0 | 0 | 0 | 0 | 0 | 0 | P | M211
756 |  | 21000165IM | Kabelové příchytky | KPL | 1 | 0 | 0 | 0 | 0 | 0 | 0 |  | 0 |  | 0 | 0 | 0 | 0 | 0 | 0 | 0 |  | 0 | 0 | 0 | 21 | 0 | 0 | 2 |  |  |  | 0 | 0 | 0 | M211_ | 9_ | _ | 0 | 0 | 0 | 0 | 0 | 0 | 0 | P | M211
757 |  | 21000166IM | Kabelové příchytky se zachování funkčnosti | ks | 1960 | 0 | 0 | 0 | 0 | 0 | 0 |  | 0 |  | 0 | 0 | 0 | 0 | 0 | 0 | 0 |  | 0 | 0 | 0 | 21 | 0 | 0 | 2 |  |  |  | 0 | 0 | 0 | M211_ | 9_ | _ | 0 | 0 | 0 | 0 | 0 | 0 | 0 | P | M211
758 |  | 21000177IM | Dokumentace skutečného provedení stavby zachycující skutečný stav po kompletních montážích a zkouškách, s vyznačením polohy a přístupnosti prvků vyžad | kpl | 1 | 0 | 0 | 0 | 0 | 0 | 0 |  | 0 |  | 0 | 0 | 0 | 0 | 0 | 0 | 0 |  | 0 | 0 | 0 | 21 | 0 | 0 | 2 |  |  |  | 0 | 0 | 0 | M211_ | 9_ | _ | 0 | 0 | 0 | 0 | 0 | 0 | 0 | P | M211
759 |  | 21000182IM | Doplnění kabeláže pro el pisoáry a umyvadla bez dodávek napájecích zdrojů | kpl | 1 | 0 | 0 | 0 | 0 | 0 | 0 |  | 0 |  | 0 | 0 | 0 | 0 | 0 | 0 | 0 |  | 0 | 0 | 0 | 21 | 0 | 0 | 2 |  |  |  | 0 | 0 | 0 | M211_ | 9_ | _ | 0 | 0 | 0 | 0 | 0 | 0 | 0 | P | M211
759 |  |  | D+M Audiovizuální technika - vybavení auly, zasedacích místností a kinosálu (display, příprava pro video-konferenci, ozvučení, příhledové monitory, moder.stoly) | kpl | 1 | 0 | 0 | 0 | 0 | 0 | 0 |  | 0 |  | 0 | 0 | 0 | 0 | 0 | 0 | 0 |  | 0 | 0 | 0 | 21 | 0 | 0 | 2 |  |  |  | 0 | 0 | 0 | M211_ | 9_ | _ | 0 | 0 | 0 | 0 | 0 | 0 | 0 | P | M211
|  | M212 | Elektromontáže silnoproud D+M komplet - pronajímatel |  |  |  | 0 | 0 | 0 |  | 0.22995 | [18 empty] | 0 | 0 | 0
760 |  | 210201IM | Designové svítidlo Lamberts&Fils Dot Line Suspension, provedení Brass/Brass, délka 183 cm - pronajímatel | ks | 18 | 0 | 0 | 0 | 0 | 0 | 0 |  | 0 |  | 0 | 0 | 0 | 0 | 0 | 0 | 0 |  | 0 | 0 | 0 | 21 | 0 | 0 | 2 |  |  |  | 0 | 0 | 0 | M212_ | 9_ | _ | 0 | 0 | 0 | 0 | 0 | 0 | 0 | P | M212
761 |  | 210202IM | Designové svítidlo, kruhové lineární, svěšené, mosaz, d=1500mm - pronajímatel | ks | 1 | 0 | 0 | 0 | 0 | 0 | 0 |  | 0 |  | 0 | 0 | 0 | 0 | 0 | 0 | 0 |  | 0 | 0 | 0 | 21 | 0 | 0 | 2 |  |  |  | 0 | 0 | 0 | M212_ | 9_ | _ | 0 | 0 | 0 | 0 | 0 | 0 | 0 | P | M212
762 |  | 210203IM | Svetlo NZ2 - Svítidlo LED nouzové přisazené - corridor - pronajímatel | ks | 12 | 0 | 0 | 0 | 0 | 0 | 0 |  | 0 |  | 0 | 0 | 0 | 0 | 0 | 0 | 0 |  | 0 | 0 | 0 | 21 | 0 | 0 | 2 |  |  |  | 0 | 0 | 0 | M212_ | 9_ | _ | 0 | 0 | 0 | 0 | 0 | 0 | 0 | P | M212
763 |  | 210204IM | Svetlo NZ5 - Svítidlo LED nouzové přisazené - antipanika - pronajímatel | ks | 29 | 0 | 0 | 0 | 0 | 0 | 0 |  | 0 |  | 0 | 0 | 0 | 0 | 0 | 0 | 0 |  | 0 | 0 | 0 | 21 | 0 | 0 | 2 |  |  |  | 0 | 0 | 0 | M212_ | 9_ | _ | 0 | 0 | 0 | 0 | 0 | 0 | 0 | P | M212
764 |  | 210205IM | Svetlo NZ8 - Svítidlo LED nouzové vestavné - antipanika - pronajímatel | ks | 10 | 0 | 0 | 0 | 0 | 0 | 0 |  | 0 |  | 0 | 0 | 0 | 0 | 0 | 0 | 0 |  | 0 | 0 | 0 | 21 | 0 | 0 | 2 |  |  |  | 0 | 0 | 0 | M212_ | 9_ | _ | 0 | 0 | 0 | 0 | 0 | 0 | 0 | P | M212
765 |  | 210206IM | Svetlo NP1 - Svítidlo LED nouzové - piktogram nástěnný - pronajímatel | ks | 26 | 0 | 0 | 0 | 0 | 0 | 0 |  | 0 |  | 0 | 0 | 0 | 0 | 0 | 0 | 0 |  | 0 | 0 | 0 | 21 | 0 | 0 | 2 |  |  |  | 0 | 0 | 0 | M212_ | 9_ | _ | 0 | 0 | 0 | 0 | 0 | 0 | 0 | P | M212
766 |  | 210207IM | Svetlo NP3 - Svítidlo LED nouzové - piktogram stropní - pronajímatel | ks | 19 | 0 | 0 | 0 | 0 | 0 | 0 |  | 0 |  | 0 | 0 | 0 | 0 | 0 | 0 | 0 |  | 0 | 0 | 0 | 21 | 0 | 0 | 2 |  |  |  | 0 | 0 | 0 | M212_ | 9_ | _ | 0 | 0 | 0 | 0 | 0 | 0 | 0 | P | M212
767 |  | 210208IM | Lipo80 05-500I-15GGE/840, W - pronajímatel | ks | 5 | 0 | 0 | 0 | 0 | 0 | 0 |  | 0 |  | 0 | 0 | 0 | 0 | 0 | 0 | 0 |  | 0 | 0 | 0 | 21 | 0 | 0 | 2 |  |  |  | 0 | 0 | 0 | M212_ | 9_ | _ | 0 | 0 | 0 | 0 | 0 | 0 | 0 | P | M212
768 |  | 210209IM | Lipo80-S 05S-200I-30GGE/840, W - pronajímatel | ks | 31 | 0 | 0 | 0 | 0 | 0 | 0 |  | 0 |  | 0 | 0 | 0 | 0 | 0 | 0 | 0 |  | 0 | 0 | 0 | 21 | 0 | 0 | 2 |  |  |  | 0 | 0 | 0 | M212_ | 9_ | _ | 0 | 0 | 0 | 0 | 0 | 0 | 0 | P | M212
769 |  | 2102010IM | 2xkoncovka - kov, 3pól.svorkovnice, průchodka; Lipo80/Lina80 Linear accs. 00-20100, W - pronajímatel | ks | 31 | 0 | 0 | 0 | 0 | 0 | 0 |  | 0 |  | 0 | 0 | 0 | 0 | 0 | 0 | 0 |  | 0 | 0 | 0 | 21 | 0 | 0 | 2 |  |  |  | 0 | 0 | 0 | M212_ | 9_ | _ | 0 | 0 | 0 | 0 | 0 | 0 | 0 | P | M212
770 |  | 2102011IM | vodič 3x0,75 2000mm Linear accs. 00-00352, K, pronajímatel | ks | 31 | 0 | 0 | 0 | 0 | 0 | 0 |  | 0 |  | 0 | 0 | 0 | 0 | 0 | 0 | 0 |  | 0 | 0 | 0 | 21 | 0 | 0 | 2 |  |  |  | 0 | 0 | 0 | M212_ | 9_ | _ | 0 | 0 | 0 | 0 | 0 | 0 | 0 | P | M212
771 |  | 2102012IM | kalíšek stropní 80x80x32mm Linear accs. 00-00370, W - pronajímatel | ks | 31 | 0 | 0 | 0 | 0 | 0 | 0 |  | 0 |  | 0 | 0 | 0 | 0 | 0 | 0 | 0 |  | 0 | 0 | 0 | 21 | 0 | 0 | 2 |  |  |  | 0 | 0 | 0 | M212_ | 9_ | _ | 0 | 0 | 0 | 0 | 0 | 0 | 0 | P | M212
772 |  | 2102013IM | lankový závěs 2000mm -1 ks Linear accs. 00-00300, N - pronajímatel | ks | 62 | 0 | 0 | 0 | 0 | 0 | 0 |  | 0 |  | 0 | 0 | 0 | 0 | 0 | 0 | 0 |  | 0 | 0 | 0 | 21 | 0 | 0 | 2 |  |  |  | 0 | 0 | 0 | M212_ | 9_ | _ | 0 | 0 | 0 | 0 | 0 | 0 | 0 | P | M212
773 |  | 2102014IM | Shift 26-200F-10GDE/930, W - pronajímatel | ks | 21 | 0 | 0 | 0 | 0 | 0 | 0 |  | 0 |  | 0 | 0 | 0 | 0 | 0 | 0 | 0 |  | 0 | 0 | 0 | 21 | 0 | 0 | 2 |  |  |  | 0 | 0 | 0 | M212_ | 9_ | _ | 0 | 0 | 0 | 0 | 0 | 0 | 0 | P | M212
774 |  | 2102015IM | Shift 26-200W-10GGE/930, W - pronajímatel | ks | 11 | 0 | 0 | 0 | 0 | 0 | 0 |  | 0 |  | 0 | 0 | 0 | 0 | 0 | 0 | 0 |  | 0 | 0 | 0 | 21 | 0 | 0 | 2 |  |  |  | 0 | 0 | 0 | M212_ | 9_ | _ | 0 | 0 | 0 | 0 | 0 | 0 | 0 | P | M212
775 |  | 2102016IM | Lipo80 05-500B-25GHE/840, W - pronajímatel | ks | 16 | 0 | 0 | 0 | 0 | 0 | 0 |  | 0 |  | 0 | 0 | 0 | 0 | 0 | 0 | 0 |  | 0 | 0 | 0 | 21 | 0 | 0 | 2 |  |  |  | 0 | 0 | 0 | M212_ | 9_ | _ | 0 | 0 | 0 | 0 | 0 | 0 | 0 | P | M212
776 |  | 2102017IM | Lipo80 05-500I-15GGE/840, W - pronajímatel | ks | 2 | 0 | 0 | 0 | 0 | 0 | 0 |  | 0 |  | 0 | 0 | 0 | 0 | 0 | 0 | 0 |  | 0 | 0 | 0 | 21 | 0 | 0 | 2 |  |  |  | 0 | 0 | 0 | M212_ | 9_ | _ | 0 | 0 | 0 | 0 | 0 | 0 | 0 | P | M212
777 |  | 2102018IM | Lipo80-S 05S-200I-30GGE/840, W - pronajímatel | ks | 6 | 0 | 0 | 0 | 0 | 0 | 0 |  | 0 |  | 0 | 0 | 0 | 0 | 0 | 0 | 0 |  | 0 | 0 | 0 | 21 | 0 | 0 | 2 |  |  |  | 0 | 0 | 0 | M212_ | 9_ | _ | 0 | 0 | 0 | 0 | 0 | 0 | 0 | P | M212
778 |  | 2102019IM | 2xkoncovka - kov, 3pól.svorkovnice, průchodka; Lipo80/Lina80 Linear accs. 00-20100, W - pronajímatel | ks | 6 | 0 | 0 | 0 | 0 | 0 | 0 |  | 0 |  | 0 | 0 | 0 | 0 | 0 | 0 | 0 |  | 0 | 0 | 0 | 21 | 0 | 0 | 2 |  |  |  | 0 | 0 | 0 | M212_ | 9_ | _ | 0 | 0 | 0 | 0 | 0 | 0 | 0 | P | M212
779 |  | 2102020IM | vodič 3x0,75 2000mm Linear accs. 00-00352, K - pronajímatel | ks | 6 | 0 | 0 | 0 | 0 | 0 | 0 |  | 0 |  | 0 | 0 | 0 | 0 | 0 | 0 | 0 |  | 0 | 0 | 0 | 21 | 0 | 0 | 2 |  |  |  | 0 | 0 | 0 | M212_ | 9_ | _ | 0 | 0 | 0 | 0 | 0 | 0 | 0 | P | M212
780 |  | 2102021IM | kalíšek stropní 80x80x32mm Linear accs. 00-00370, W - pronajímatel | ks | 6 | 0 | 0 | 0 | 0 | 0 | 0 |  | 0 |  | 0 | 0 | 0 | 0 | 0 | 0 | 0 |  | 0 | 0 | 0 | 21 | 0 | 0 | 2 |  |  |  | 0 | 0 | 0 | M212_ | 9_ | _ | 0 | 0 | 0 | 0 | 0 | 0 | 0 | P | M212
781 |  | 2102022IM | lankový závěs 2000mm -1 ks Linear accs. 00-00300, N - pronajímatel | ks | 12 | 0 | 0 | 0 | 0 | 0 | 0 |  | 0 |  | 0 | 0 | 0 | 0 | 0 | 0 | 0 |  | 0 | 0 | 0 | 21 | 0 | 0 | 2 |  |  |  | 0 | 0 | 0 | M212_ | 9_ | _ | 0 | 0 | 0 | 0 | 0 | 0 | 0 | P | M212
782 |  | 2102023IM | Lipo80 05-500I-40GGE/840, W - pronajímatel | ks | 7 | 0 | 0 | 0 | 0 | 0 | 0 |  | 0 |  | 0 | 0 | 0 | 0 | 0 | 0 | 0 |  | 0 | 0 | 0 | 21 | 0 | 0 | 2 |  |  |  | 0 | 0 | 0 | M212_ | 9_ | _ | 0 | 0 | 0 | 0 | 0 | 0 | 0 | P | M212
783 |  | 2102024IM | Shift 26-200F-10GDE/930, W - pronajímatel | ks | 20 | 0 | 0 | 0 | 0 | 0 | 0 |  | 0 |  | 0 | 0 | 0 | 0 | 0 | 0 | 0 |  | 0 | 0 | 0 | 21 | 0 | 0 | 2 |  |  |  | 0 | 0 | 0 | M212_ | 9_ | _ | 0 | 0 | 0 | 0 | 0 | 0 | 0 | P | M212
784 |  | 2102025IM | Shift 26-200W-10GGE/930, W - pronajímatel | ks | 50 | 0 | 0 | 0 | 0 | 0 | 0 |  | 0 |  | 0 | 0 | 0 | 0 | 0 | 0 | 0 |  | 0 | 0 | 0 | 21 | 0 | 0 | 2 |  |  |  | 0 | 0 | 0 | M212_ | 9_ | _ | 0 | 0 | 0 | 0 | 0 | 0 | 0 | P | M212
785 |  | 2102026IM | Lipo80 05-500B-25GHE/840, W - pronajímatel | ks | 6 | 0 | 0 | 0 | 0 | 0 | 0 |  | 0 |  | 0 | 0 | 0 | 0 | 0 | 0 | 0 |  | 0 | 0 | 0 | 21 | 0 | 0 | 2 |  |  |  | 0 | 0 | 0 | M212_ | 9_ | _ | 0 | 0 | 0 | 0 | 0 | 0 | 0 | P | M212
786 |  | 2102027IM | Lipo80 05-500I-10GGE/840, W - pronajímatel | ks | 4 | 0 | 0 | 0 | 0 | 0 | 0 |  | 0 |  | 0 | 0 | 0 | 0 | 0 | 0 | 0 |  | 0 | 0 | 0 | 21 | 0 | 0 | 2 |  |  |  | 0 | 0 | 0 | M212_ | 9_ | _ | 0 | 0 | 0 | 0 | 0 | 0 | 0 | P | M212
787 |  | 2102028IM | Lipo80-S 05S-200I-30GGE/840, W - pronajímatel | ks | 24 | 0 | 0 | 0 | 0 | 0 | 0 |  | 0 |  | 0 | 0 | 0 | 0 | 0 | 0 | 0 |  | 0 | 0 | 0 | 21 | 0 | 0 | 2 |  |  |  | 0 | 0 | 0 | M212_ | 9_ | _ | 0 | 0 | 0 | 0 | 0 | 0 | 0 | P | M212
788 |  | 2102029IM | 2xkoncovka - kov, 3pól.svorkovnice, průchodka; Lipo80/Lina80 Linear accs. 00-20100, W - pronajímatel | ks | 24 | 0 | 0 | 0 | 0 | 0 | 0 |  | 0 |  | 0 | 0 | 0 | 0 | 0 | 0 | 0 |  | 0 | 0 | 0 | 21 | 0 | 0 | 2 |  |  |  | 0 | 0 | 0 | M212_ | 9_ | _ | 0 | 0 | 0 | 0 | 0 | 0 | 0 | P | M212
789 |  | 2102030IM | vodič 3x0,75 2000mm Linear accs. 00-00352, K - pronajímatel | ks | 24 | 0 | 0 | 0 | 0 | 0 | 0 |  | 0 |  | 0 | 0 | 0 | 0 | 0 | 0 | 0 |  | 0 | 0 | 0 | 21 | 0 | 0 | 2 |  |  |  | 0 | 0 | 0 | M212_ | 9_ | _ | 0 | 0 | 0 | 0 | 0 | 0 | 0 | P | M212
790 |  | 2102031IM | kalíšek stropní 80x80x32mm Linear accs. 00-00370, W - pronajímatel | ks | 24 | 0 | 0 | 0 | 0 | 0 | 0 |  | 0 |  | 0 | 0 | 0 | 0 | 0 | 0 | 0 |  | 0 | 0 | 0 | 21 | 0 | 0 | 2 |  |  |  | 0 | 0 | 0 | M212_ | 9_ | _ | 0 | 0 | 0 | 0 | 0 | 0 | 0 | P | M212
791 |  | 2102032IM | lankový závěs 2000mm -1 ks Linear accs. 00-00300, N | ks | 48 | 0 | 0 | 0 | 0 | 0 | 0 |  | 0 |  | 0 | 0 | 0 | 0 | 0 | 0 | 0 |  | 0 | 0 | 0 | 21 | 0 | 0 | 2 |  |  |  | 0 | 0 | 0 | M212_ | 9_ | _ | 0 | 0 | 0 | 0 | 0 | 0 | 0 | P | M212
792 |  | 2102033IM | Lipo80 05-500I-40GGE/840, W | ks | 6 | 0 | 0 | 0 | 0 | 0 | 0 |  | 0 |  | 0 | 0 | 0 | 0 | 0 | 0 | 0 |  | 0 | 0 | 0 | 21 | 0 | 0 | 2 |  |  |  | 0 | 0 | 0 | M212_ | 9_ | _ | 0 | 0 | 0 | 0 | 0 | 0 | 0 | P | M212
793 |  | 2102034IM | Shift 26-200F-10GDE/930, W | ks | 23 | 0 | 0 | 0 | 0 | 0 | 0 |  | 0 |  | 0 | 0 | 0 | 0 | 0 | 0 | 0 |  | 0 | 0 | 0 | 21 | 0 | 0 | 2 |  |  |  | 0 | 0 | 0 | M212_ | 9_ | _ | 0 | 0 | 0 | 0 | 0 | 0 | 0 | P | M212
794 |  | 2102035IM | Shift 26-200W-10GGE/930, W | ks | 110 | 0 | 0 | 0 | 0 | 0 | 0 |  | 0 |  | 0 | 0 | 0 | 0 | 0 | 0 | 0 |  | 0 | 0 | 0 | 21 | 0 | 0 | 2 |  |  |  | 0 | 0 | 0 | M212_ | 9_ | _ | 0 | 0 | 0 | 0 | 0 | 0 | 0 | P | M212
795 |  | 2102036IM | Shift 26-500W-10GGE/930, W | ks | 14 | 0 | 0 | 0 | 0 | 0 | 0 |  | 0 |  | 0 | 0 | 0 | 0 | 0 | 0 | 0 |  | 0 | 0 | 0 | 21 | 0 | 0 | 2 |  |  |  | 0 | 0 | 0 | M212_ | 9_ | _ | 0 | 0 | 0 | 0 | 0 | 0 | 0 | P | M212
796 |  | 2101142IM | Čidlo pohybu 360° | ks | 33 | 0 | 0 | 0 | 0 | 0 | 0 |  | 0 |  | 0 | 0 | 0 | 0 | 0 | 0 | 0 |  | 0 | 0 | 0 | 21 | 0 | 0 | 2 |  |  |  | 0 | 0 | 0 | M212_ | 9_ | _ | 0 | 0 | 0 | 0 | 0 | 0 | 0 | P | M212
797 |  | 21011147IM | Zásuvka jednonásobná do podlahové krabice, 16A/250V, kompletní, IP20 | ks | 284 | 0 | 0 | 0 | 0 | 0 | 0 |  | 0 |  | 0 | 0 | 0 | 0 | 0 | 0 | 0 |  | 0 | 0 | 0 | 21 | 0 | 0 | 2 |  |  |  | 0 | 0 | 0 | M212_ | 9_ | _ | 0 | 0 | 0 | 0 | 0 | 0 | 0 | P | M212
798 |  | 2101148IM | Podlahová krabice 9 modulů | ks | 113 | 0 | 0 | 0 | 0 | 0 | 0 |  | 0 |  | 0 | 0 | 0 | 0 | 0 | 0 | 0 |  | 0 | 0 | 0 | 21 | 0 | 0 | 2 |  |  |  | 0 | 0 | 0 | M212_ | 9_ | _ | 0 | 0 | 0 | 0 | 0 | 0 | 0 | P | M212
799 |  | 21000167IM | Požární ucpávky prostupů instalací zkrz požárně dělící konstrukce, s požární odolností odpovídající odolnosti konstrukce | kpl | 1 | 0 | 0 | 0 | 0 | 0 | 0 |  | 0 |  | 0 | 0 | 0 | 0 | 0 | 0 | 0 |  | 0 | 0 | 0 | 21 | 0 | 0 | 2 |  |  |  | 0 | 0 | 0 | M212_ | 9_ | _ | 0 | 0 | 0 | 0 | 0 | 0 | 0 | P | M212
800 |  | 21000169IM | Sádra stavební | kpl | 1 | 0 | 0 | 0 | 0 | 0 | 0 |  | 0 |  | 0 | 0 | 0 | 0 | 0 | 0 | 0 |  | 0 | 0 | 0 | 21 | 0 | 0 | 2 |  |  |  | 0 | 0 | 0 | M212_ | 9_ | _ | 0 | 0 | 0 | 0 | 0 | 0 | 0 | P | M212
801 |  | 21000170IM | Vruty , svorky, drobný materiál | kpl | 1 | 0 | 0 | 0 | 0 | 0 | 0 |  | 0 |  | 0 | 0 | 0 | 0 | 0 | 0 | 0 |  | 0 | 0 | 0 | 21 | 0 | 0 | 2 |  |  |  | 0 | 0 | 0 | M212_ | 9_ | _ | 0 | 0 | 0 | 0 | 0 | 0 | 0 | P | M212
802 |  | 21000171IM | Pomocné práce a materiál | kpl | 1 | 0 | 0 | 0 | 0 | 0 | 0 |  | 0 |  | 0 | 0 | 0 | 0 | 0 | 0 | 0 |  | 0 | 0 | 0 | 21 | 0 | 0 | 2 |  |  |  | 0 | 0 | 0 | M212_ | 9_ | _ | 0 | 0 | 0 | 0 | 0 | 0 | 0 | P | M212
803 |  | 21000172IM | Doprava - doprava všech součástí na staveniště, po staveništi včetně zdvihací techniky | kpl | 1 | 0 | 0 | 0 | 0 | 0 | 0 |  | 0 |  | 0 | 0 | 0 | 0 | 0 | 0 | 0 |  | 0 | 0 | 0 | 21 | 0 | 0 | 2 |  |  |  | 0 | 0 | 0 | M212_ | 9_ | _ | 0 | 0 | 0 | 0 | 0 | 0 | 0 | P | M212
804 |  | 21000173IM | Kordinace a součinnost se stav.dozorem | kpl | 1 | 0 | 0 | 0 | 0 | 0 | 0 |  | 0 |  | 0 | 0 | 0 | 0 | 0 | 0 | 0 |  | 0 | 0 | 0 | 21 | 0 | 0 | 2 |  |  |  | 0 | 0 | 0 | M212_ | 9_ | _ | 0 | 0 | 0 | 0 | 0 | 0 | 0 | P | M212
805 |  | 21000174IM | Komplexní zkoušky,zkušební provoz | kpl | 1 | 0 | 0 | 0 | 0 | 0 | 0 |  | 0 |  | 0 | 0 | 0 | 0 | 0 | 0 | 0 |  | 0 | 0 | 0 | 21 | 0 | 0 | 2 |  |  |  | 0 | 0 | 0 | M212_ | 9_ | _ | 0 | 0 | 0 | 0 | 0 | 0 | 0 | P | M212
806 |  | 21000175IM | Měření intenzity osvětlení | kpl | 1 | 0 | 0 | 0 | 0 | 0 | 0 |  | 0 |  | 0 | 0 | 0 | 0 | 0 | 0 | 0 |  | 0 | 0 | 0 | 21 | 0 | 0 | 2 |  |  |  | 0 | 0 | 0 | M212_ | 9_ | _ | 0 | 0 | 0 | 0 | 0 | 0 | 0 | P | M212
807 |  | 21000176IM | Dodavatelská dokumentace, manuály, datové listy, vč. protokolů o továrních zkouškách a zkouškách na místě | kpl | 1 | 0 | 0 | 0 | 0 | 0 | 0 |  | 0 |  | 0 | 0 | 0 | 0 | 0 | 0 | 0 |  | 0 | 0 | 0 | 21 | 0 | 0 | 2 |  |  |  | 0 | 0 | 0 | M212_ | 9_ | _ | 0 | 0 | 0 | 0 | 0 | 0 | 0 | P | M212
808 |  | 21000178IM | Výchozí revize elektrického zařízení dle ČSN | kpl | 1 | 0 | 0 | 0 | 0 | 0 | 0 |  | 0 |  | 0 | 0 | 0 | 0 | 0 | 0 | 0 |  | 0 | 0 | 0 | 21 | 0 | 0 | 2 |  |  |  | 0 | 0 | 0 | M212_ | 9_ | _ | 0 | 0 | 0 | 0 | 0 | 0 | 0 | P | M212
809 |  | 21000179IM | Nastavení CBS | kpl | 1 | 0 | 0 | 0 | 0 | 0 | 0 |  | 0 |  | 0 | 0 | 0 | 0 | 0 | 0 | 0 |  | 0 | 0 | 0 | 21 | 0 | 0 | 2 |  |  |  | 0 | 0 | 0 | M212_ | 9_ | _ | 0 | 0 | 0 | 0 | 0 | 0 | 0 | P | M212
810 |  | 21000180IM | Teoretické a praktické zaškolení obsluhy | kpl | 1 | 0 | 0 | 0 | 0 | 0 | 0 |  | 0 |  | 0 | 0 | 0 | 0 | 0 | 0 | 0 |  | 0 | 0 | 0 | 21 | 0 | 0 | 2 |  |  |  | 0 | 0 | 0 | M212_ | 9_ | _ | 0 | 0 | 0 | 0 | 0 | 0 | 0 | P | M212
811 |  | 21000181IM | Zednické práce sekání,průrazy, zazdění drážek a prostupů vč. materiálu | kpl | 1 | 0 | 0 | 0 | 0 | 0 | 0 |  | 0 |  | 0 | 0 | 0 | 0 | 0 | 0 | 0 |  | 0 | 0 | 0 | 21 | 0 | 0 | 2 |  |  |  | 0 | 0 | 0 | M212_ | 9_ | _ | 0 | 0 | 0 | 0 | 0 | 0 | 0 | P | M212
812 |  | 210191IM5R00 | Rozvaděč R_N1.4 - viz schéma rozvaděče a kabelová listina - nájemce 13,74% | kpl | 1 | 0 | 0 | 0 | 0 | 0 | 0 | RTS I / 2022 | 0 |  | 0 | 0 | 0 | 0 | 0 | 0 | 0 |  | 0 | 0 | 0 | 21 | 0 | 0 | 2 |  |  |  | 0 | 0 | 0 | M212_ | 9_ | _ | 0 | 0 | 0 | 0 | 0 | 0 | 0 | P | M212
813 |  | 210192IM05R00 | Rozvaděč R_N2.3 - viz schéma rozvaděče a kabelová listina - nájemce 14,08% | kpl | 1 | 0 | 0 | 0 | 0 | 0 | 0 | RTS I / 2022 | 0 |  | 0 | 0 | 0 | 0 | 0 | 0 | 0 |  | 0 | 0 | 0 | 21 | 0 | 0 | 2 |  |  |  | 0 | 0 | 0 | M212_ | 9_ | _ | 0 | 0 | 0 | 0 | 0 | 0 | 0 | P | M212
814 |  | 210193IM6R00 | Rozvaděč R_N2.4 - viz schéma rozvaděče a kabelová listina - nájemce 17,23% | kpl | 1 | 0 | 0 | 0 | 0 | 0 | 0 | RTS I / 2022 | 0 |  | 0 | 0 | 0 | 0 | 0 | 0 | 0 |  | 0 | 0 | 0 | 21 | 0 | 0 | 2 |  |  |  | 0 | 0 | 0 | M212_ | 9_ | _ | 0 | 0 | 0 | 0 | 0 | 0 | 0 | P | M212
815 |  | 210194IM6R00 | Rozvaděč R_N3.1 - viz schéma rozvaděče a kabelová listina - nájemce 13,65% | kpl | 1 | 0 | 0 | 0 | 0 | 0 | 0 | RTS I / 2022 | 0 |  | 0 | 0 | 0 | 0 | 0 | 0 | 0 |  | 0 | 0 | 0 | 21 | 0 | 0 | 2 |  |  |  | 0 | 0 | 0 | M212_ | 9_ | _ | 0 | 0 | 0 | 0 | 0 | 0 | 0 | P | M212
816 |  | 210198IM5R00 | Rozvaděč R_N3.3 - viz schéma rozvaděče a kabelová listina - nájemce 14,94% | kpl | 1 | 0 | 0 | 0 | 0 | 0 | 0 | RTS I / 2022 | 0 |  | 0 | 0 | 0 | 0 | 0 | 0 | 0 |  | 0 | 0 | 0 | 21 | 0 | 0 | 2 |  |  |  | 0 | 0 | 0 | M212_ | 9_ | _ | 0 | 0 | 0 | 0 | 0 | 0 | 0 | P | M212
817 |  | 210196IM5R00 | Rozvaděč R_N3.4 - viz schéma rozvaděče a kabelová listina - nájemce 17,90% | kpl | 1 | 0 | 0 | 0 | 0 | 0 | 0 | RTS I / 2022 | 0 |  | 0 | 0 | 0 | 0 | 0 | 0 | 0 |  | 0 | 0 | 0 | 21 | 0 | 0 | 2 |  |  |  | 0 | 0 | 0 | M212_ | 9_ | _ | 0 | 0 | 0 | 0 | 0 | 0 | 0 | P | M212
818 |  | 210800106RT1 | Kabel CYKY 750 V 3x2,5 mm2 | m | 1095 | 0 | 0 | 0 | 0 | 0.00021 | 0.22995 | RTS I / 2022 | 0 |  | 0 | 0 | 0 | 0 | 0 | 0 | 0 |  | 0 | 0 | 0 | 21 | 0 | 0 | 2 |  |  |  | 0 | 0 | 0 | M212_ | 9_ | _ | 0 | 0 | 0 | 0.22995 | 0 | 0 | 0 | P | M212
|  | M22 | Montáže sdělovací a zabezpečovací techniky, D+M slaboproudých rozv. komplet |  |  |  | 0 | 0 | 0 |  | 0 | [18 empty] | 0 | 0 | 0
819 |  | 2221101IM | Datový 19" rozvaděč 800x800mm výška 42U, 2 páry 19" posuvných vertikálních lišt, dveře s pákovým univerzálním zámkem a bezpečnostním sklem (EN 12150-1 | ks | 4 | 0 | 0 | 0 | 0 | 0 | 0 |  | 0 |  | 0 | 0 | 0 | 0 | 0 | 0 | 0 |  | 0 | 0 | 0 | 21 | 0 | 0 | 2 |  |  |  | 0 | 0 | 0 | M22_ | 9_ | _ | 0 | 0 | 0 | 0 | 0 | 0 | 0 | P | M22
820 |  | 2221102IM | 19" ventilační jednotka, 6 ventilátorů, montáž do horního rámu rozvaděče, teplotní rozpětí -10°C – 55°C, termostat s rozpětím 0°C – 60°C součástí dodá | ks | 4 | 0 | 0 | 0 | 0 | 0 | 0 |  | 0 |  | 0 | 0 | 0 | 0 | 0 | 0 | 0 |  | 0 | 0 | 0 | 21 | 0 | 0 | 2 |  |  |  | 0 | 0 | 0 | M22_ | 9_ | _ | 0 | 0 | 0 | 0 | 0 | 0 | 0 | P | M22
821 |  | 2221103IM | 19“ rozvodný panel 1U; 8 x zásuvka podle ČSN, max. 16 A; kabel 3 x 1,5 mm, 2 m + zástrčka univerzál CZ-DE max. 16 A; RAL 9005 | ks | 4 | 0 | 0 | 0 | 0 | 0 | 0 |  | 0 |  | 0 | 0 | 0 | 0 | 0 | 0 | 0 |  | 0 | 0 | 0 | 21 | 0 | 0 | 2 |  |  |  | 0 | 0 | 0 | M22_ | 9_ | _ | 0 | 0 | 0 | 0 | 0 | 0 | 0 | P | M22
822 |  | 2221104IM | 19" optická vana s výsuvnou policí uzavíratelná klapkami 1U | ks | 7 | 0 | 0 | 0 | 0 | 0 | 0 |  | 0 |  | 0 | 0 | 0 | 0 | 0 | 0 | 0 |  | 0 | 0 | 0 | 21 | 0 | 0 | 2 |  |  |  | 0 | 0 | 0 | M22_ | 9_ | _ | 0 | 0 | 0 | 0 | 0 | 0 | 0 | P | M22
823 |  | 2221105IM | Čelo optické vany 1U pro 16SC simplex/LC duplex/E2000 BK s montážními otvory v2, barva černá | ks | 7 | 0 | 0 | 0 | 0 | 0 | 0 |  | 0 |  | 0 | 0 | 0 | 0 | 0 | 0 | 0 |  | 0 | 0 | 0 | 21 | 0 | 0 | 2 |  |  |  | 0 | 0 | 0 | M22_ | 9_ | _ | 0 | 0 | 0 | 0 | 0 | 0 | 0 | P | M22
824 |  | 2221106IM | Pigtail 9/125 LCapc SM OS 1,5m | ks | 84 | 0 | 0 | 0 | 0 | 0 | 0 |  | 0 |  | 0 | 0 | 0 | 0 | 0 | 0 | 0 |  | 0 | 0 | 0 | 21 | 0 | 0 | 2 |  |  |  | 0 | 0 | 0 | M22_ | 9_ | _ | 0 | 0 | 0 | 0 | 0 | 0 | 0 | P | M22
825 |  | 2221107IM | Adaptér LC SM OS duplex | ks | 84 | 0 | 0 | 0 | 0 | 0 | 0 |  | 0 |  | 0 | 0 | 0 | 0 | 0 | 0 | 0 |  | 0 | 0 | 0 | 21 | 0 | 0 | 2 |  |  |  | 0 | 0 | 0 | M22_ | 9_ | _ | 0 | 0 | 0 | 0 | 0 | 0 | 0 | P | M22
826 |  | 2221108IM | Ochrana sváru Solarix 2.2 x 60mm SXOS-60 | ks | 84 | 0 | 0 | 0 | 0 | 0 | 0 |  | 0 |  | 0 | 0 | 0 | 0 | 0 | 0 | 0 |  | 0 | 0 | 0 | 21 | 0 | 0 | 2 |  |  |  | 0 | 0 | 0 | M22_ | 9_ | _ | 0 | 0 | 0 | 0 | 0 | 0 | 0 | P | M22
827 |  | 2221109IM | Optická kazeta pro 24 svárů bez ochran sváru | ks | 5 | 0 | 0 | 0 | 0 | 0 | 0 |  | 0 |  | 0 | 0 | 0 | 0 | 0 | 0 | 0 |  | 0 | 0 | 0 | 21 | 0 | 0 | 2 |  |  |  | 0 | 0 | 0 | M22_ | 9_ | _ | 0 | 0 | 0 | 0 | 0 | 0 | 0 | P | M22
828 |  | 2221110IM | Záslepka SC duplexní do čela optické vany | ks | 84 | 0 | 0 | 0 | 0 | 0 | 0 |  | 0 |  | 0 | 0 | 0 | 0 | 0 | 0 | 0 |  | 0 | 0 | 0 | 21 | 0 | 0 | 2 |  |  |  | 0 | 0 | 0 | M22_ | 9_ | _ | 0 | 0 | 0 | 0 | 0 | 0 | 0 | P | M22
829 |  | 2221111IM | Patch panel Solarix 24 x RJ45 CAT6 UTP s vyvazovací lištou černý 1U | ks | 13 | 0 | 0 | 0 | 0 | 0 | 0 |  | 0 |  | 0 | 0 | 0 | 0 | 0 | 0 | 0 |  | 0 | 0 | 0 | 21 | 0 | 0 | 2 |  |  |  | 0 | 0 | 0 | M22_ | 9_ | _ | 0 | 0 | 0 | 0 | 0 | 0 | 0 | P | M22
830 |  | 2221112IM | Vertikální vyvazovací panel 42U | ks | 8 | 0 | 0 | 0 | 0 | 0 | 0 |  | 0 |  | 0 | 0 | 0 | 0 | 0 | 0 | 0 |  | 0 | 0 | 0 | 21 | 0 | 0 | 2 |  |  |  | 0 | 0 | 0 | M22_ | 9_ | _ | 0 | 0 | 0 | 0 | 0 | 0 | 0 | P | M22
831 |  | 2221113IM | 19" vyvazovací panel 1U oboustranný, plast. oka 40x50 mm | ks | 20 | 0 | 0 | 0 | 0 | 0 | 0 |  | 0 |  | 0 | 0 | 0 | 0 | 0 | 0 | 0 |  | 0 | 0 | 0 | 21 | 0 | 0 | 2 |  |  |  | 0 | 0 | 0 | M22_ | 9_ | _ | 0 | 0 | 0 | 0 | 0 | 0 | 0 | P | M22
832 |  | 2221114IM | Datová zásuvka 2xRJ45, Cat 6A, do zdi, včetně instal. krabice, rámečku, meřícího protokolu a příslušenství | ks | 11 | 0 | 0 | 0 | 0 | 0 | 0 |  | 0 |  | 0 | 0 | 0 | 0 | 0 | 0 | 0 |  | 0 | 0 | 0 | 21 | 0 | 0 | 2 |  |  |  | 0 | 0 | 0 | M22_ | 9_ | _ | 0 | 0 | 0 | 0 | 0 | 0 | 0 | P | M22
833 |  | 2221115IM | Datová zásuvka 1xRJ45, Cat 6A, na/do zdi, včetně instal. krabice, rámečku, meřícího protokolu a příslušenství | ks | 28 | 0 | 0 | 0 | 0 | 0 | 0 |  | 0 |  | 0 | 0 | 0 | 0 | 0 | 0 | 0 |  | 0 | 0 | 0 | 21 | 0 | 0 | 2 |  |  |  | 0 | 0 | 0 | M22_ | 9_ | _ | 0 | 0 | 0 | 0 | 0 | 0 | 0 | P | M22
834 |  | 2221116IM | Datová zásuvka 1xRJ45, Cat 6A, do podlahové krabice, včetně meřícího protokolu a příslušenství | ks | 155 | 0 | 0 | 0 | 0 | 0 | 0 |  | 0 |  | 0 | 0 | 0 | 0 | 0 | 0 | 0 |  | 0 | 0 | 0 | 21 | 0 | 0 | 2 |  |  |  | 0 | 0 | 0 | M22_ | 9_ | _ | 0 | 0 | 0 | 0 | 0 | 0 | 0 | P | M22
835 |  | 2221117IM | Datový vývod UTP cat 6A | ks | 9 | 0 | 0 | 0 | 0 | 0 | 0 |  | 0 |  | 0 | 0 | 0 | 0 | 0 | 0 | 0 |  | 0 | 0 | 0 | 21 | 0 | 0 | 2 |  |  |  | 0 | 0 | 0 | M22_ | 9_ | _ | 0 | 0 | 0 | 0 | 0 | 0 | 0 | P | M22
836 |  | 2221118IM | Digitální IP telefon | ks | 1 | 0 | 0 | 0 | 0 | 0 | 0 |  | 0 |  | 0 | 0 | 0 | 0 | 0 | 0 | 0 |  | 0 | 0 | 0 | 21 | 0 | 0 | 2 |  |  |  | 0 | 0 | 0 | M22_ | 9_ | _ | 0 | 0 | 0 | 0 | 0 | 0 | 0 | P | M22
837 |  | 2221119IM | Audio interkom - tablo - komplet, nerez antivandal provedení vč. instalační krabice | ks | 8 | 0 | 0 | 0 | 0 | 0 | 0 |  | 0 |  | 0 | 0 | 0 | 0 | 0 | 0 | 0 |  | 0 | 0 | 0 | 21 | 0 | 0 | 2 |  |  |  | 0 | 0 | 0 | M22_ | 9_ | _ | 0 | 0 | 0 | 0 | 0 | 0 | 0 | P | M22
838 |  | 2221120IM | Konektorování optické sváry, pigtaily vč. Měření | kpl | 1 | 0 | 0 | 0 | 0 | 0 | 0 |  | 0 |  | 0 | 0 | 0 | 0 | 0 | 0 | 0 |  | 0 | 0 | 0 | 21 | 0 | 0 | 2 |  |  |  | 0 | 0 | 0 | M22_ | 9_ | _ | 0 | 0 | 0 | 0 | 0 | 0 | 0 | P | M22
839 |  | 2221121IM | Patch kabel optický propojovací | kpl | 1 | 0 | 0 | 0 | 0 | 0 | 0 |  | 0 |  | 0 | 0 | 0 | 0 | 0 | 0 | 0 |  | 0 | 0 | 0 | 21 | 0 | 0 | 2 |  |  |  | 0 | 0 | 0 | M22_ | 9_ | _ | 0 | 0 | 0 | 0 | 0 | 0 | 0 | P | M22
840 |  | 2221122IM | Patch kabel UTP cat.6A-2m-5m | kpl | 1 | 0 | 0 | 0 | 0 | 0 | 0 |  | 0 |  | 0 | 0 | 0 | 0 | 0 | 0 | 0 |  | 0 | 0 | 0 | 21 | 0 | 0 | 2 |  |  |  | 0 | 0 | 0 | M22_ | 9_ | _ | 0 | 0 | 0 | 0 | 0 | 0 | 0 | P | M22
841 |  | 2221123IM | Instalační kabel UTP cat. 6A, LSOH | m | 8808 | 0 | 0 | 0 | 0 | 0 | 0 |  | 0 |  | 0 | 0 | 0 | 0 | 0 | 0 | 0 |  | 0 | 0 | 0 | 21 | 0 | 0 | 2 |  |  |  | 0 | 0 | 0 | M22_ | 9_ | _ | 0 | 0 | 0 | 0 | 0 | 0 | 0 | P | M22
842 |  | 2221124IM | Optický kabel single moded 12vl 9/125, LSOH | m | 142 | 0 | 0 | 0 | 0 | 0 | 0 |  | 0 |  | 0 | 0 | 0 | 0 | 0 | 0 | 0 |  | 0 | 0 | 0 | 21 | 0 | 0 | 2 |  |  |  | 0 | 0 | 0 | M22_ | 9_ | _ | 0 | 0 | 0 | 0 | 0 | 0 | 0 | P | M22
843 |  | 2221125IM | Tlustostěnná mikrotrubička 12/10 , LSOH, pro zafouknutí optického kabelu nájemců vč. značení a vyvázání do žlabů | m | 150 | 0 | 0 | 0 | 0 | 0 | 0 |  | 0 |  | 0 | 0 | 0 | 0 | 0 | 0 | 0 |  | 0 | 0 | 0 | 21 | 0 | 0 | 2 |  |  |  | 0 | 0 | 0 | M22_ | 9_ | _ | 0 | 0 | 0 | 0 | 0 | 0 | 0 | P | M22
844 |  | 2221126IM | Elektroinstalační trubka ohebná, průměr 20-32mm, vč. spojek, příchytek | m | 2500 | 0 | 0 | 0 | 0 | 0 | 0 |  | 0 |  | 0 | 0 | 0 | 0 | 0 | 0 | 0 |  | 0 | 0 | 0 | 21 | 0 | 0 | 2 |  |  |  | 0 | 0 | 0 | M22_ | 9_ | _ | 0 | 0 | 0 | 0 | 0 | 0 | 0 | P | M22
845 |  | 2221127IM | Elektroinstalační trubka pevná, ptůměr 20-30mm, vč. spojek, kolen, příchytek | m | 1500 | 0 | 0 | 0 | 0 | 0 | 0 |  | 0 |  | 0 | 0 | 0 | 0 | 0 | 0 | 0 |  | 0 | 0 | 0 | 21 | 0 | 0 | 2 |  |  |  | 0 | 0 | 0 | M22_ | 9_ | _ | 0 | 0 | 0 | 0 | 0 | 0 | 0 | P | M22
846 |  | 2221128IM | Kabelová příchytky | kpl | 1 | 0 | 0 | 0 | 0 | 0 | 0 |  | 0 |  | 0 | 0 | 0 | 0 | 0 | 0 | 0 |  | 0 | 0 | 0 | 21 | 0 | 0 | 2 |  |  |  | 0 | 0 | 0 | M22_ | 9_ | _ | 0 | 0 | 0 | 0 | 0 | 0 | 0 | P | M22
847 |  | 2221129IM | Oživení systému | kpl | 1 | 0 | 0 | 0 | 0 | 0 | 0 |  | 0 |  | 0 | 0 | 0 | 0 | 0 | 0 | 0 |  | 0 | 0 | 0 | 21 | 0 | 0 | 2 |  |  |  | 0 | 0 | 0 | M22_ | 9_ | _ | 0 | 0 | 0 | 0 | 0 | 0 | 0 | P | M22
848 |  | 2221130IM | Kabelová lávka se žlabem 100x45 vč. tvarovek a upevňovacího materiálu | m | 184 | 0 | 0 | 0 | 0 | 0 | 0 |  | 0 |  | 0 | 0 | 0 | 0 | 0 | 0 | 0 |  | 0 | 0 | 0 | 21 | 0 | 0 | 2 |  |  |  | 0 | 0 | 0 | M22_ | 9_ | _ | 0 | 0 | 0 | 0 | 0 | 0 | 0 | P | M22
849 |  | 2221131IM | Kabelová lávka se žlabem 200x45 vč. tvarovek a upevňovacího materiálu | m | 72 | 0 | 0 | 0 | 0 | 0 | 0 |  | 0 |  | 0 | 0 | 0 | 0 | 0 | 0 | 0 |  | 0 | 0 | 0 | 21 | 0 | 0 | 2 |  |  |  | 0 | 0 | 0 | M22_ | 9_ | _ | 0 | 0 | 0 | 0 | 0 | 0 | 0 | P | M22
850 |  | 2221132IM | Prováděcí dokumentace dle Vyhlášky č. 499/2006 Sb. - nechat odsouhlasit investorem před realizací dodávkou GP, arch | kpl | 1 | 0 | 0 | 0 | 0 | 0 | 0 |  | 0 |  | 0 | 0 | 0 | 0 | 0 | 0 | 0 |  | 0 | 0 | 0 | 21 | 0 | 0 | 2 |  |  |  | 0 | 0 | 0 | M22_ | 9_ | _ | 0 | 0 | 0 | 0 | 0 | 0 | 0 | P | M22
851 |  | 2221133IM | Dodavatelská dokumentace (manuály, certifikáty, výrobní dokumentace...) | kpl | 1 | 0 | 0 | 0 | 0 | 0 | 0 |  | 0 |  | 0 | 0 | 0 | 0 | 0 | 0 | 0 |  | 0 | 0 | 0 | 21 | 0 | 0 | 2 |  |  |  | 0 | 0 | 0 | M22_ | 9_ | _ | 0 | 0 | 0 | 0 | 0 | 0 | 0 | P | M22
852 |  | 2221134IM | Dokumentace skutečného provedení stavby v rozsahu prováděcí dokumentace - 4x vytištěno + elektronická verze | kpl | 1 | 0 | 0 | 0 | 0 | 0 | 0 |  | 0 |  | 0 | 0 | 0 | 0 | 0 | 0 | 0 |  | 0 | 0 | 0 | 21 | 0 | 0 | 2 |  |  |  | 0 | 0 | 0 | M22_ | 9_ | _ | 0 | 0 | 0 | 0 | 0 | 0 | 0 | P | M22
853 |  | 2221135IM | Proměření metalické kabeláže dle zásad ČSN EN 50346, včetně měřícího protokolu digitálně | kpl | 1 | 0 | 0 | 0 | 0 | 0 | 0 |  | 0 |  | 0 | 0 | 0 | 0 | 0 | 0 | 0 |  | 0 | 0 | 0 | 21 | 0 | 0 | 2 |  |  |  | 0 | 0 | 0 | M22_ | 9_ | _ | 0 | 0 | 0 | 0 | 0 | 0 | 0 | P | M22
854 |  | 2221136IM | Měření optické kabeláže - vlákno, včetně měřícího protokolu digitálně | kpl | 1 | 0 | 0 | 0 | 0 | 0 | 0 |  | 0 |  | 0 | 0 | 0 | 0 | 0 | 0 | 0 |  | 0 | 0 | 0 | 21 | 0 | 0 | 2 |  |  |  | 0 | 0 | 0 | M22_ | 9_ | _ | 0 | 0 | 0 | 0 | 0 | 0 | 0 | P | M22
855 |  | 2221137IM | Propojení, montáž, oživení, revize, měření, protokoly, školení obsluhy, přípomocné práce, vrtání, řezání | kpl | 1 | 0 | 0 | 0 | 0 | 0 | 0 |  | 0 |  | 0 | 0 | 0 | 0 | 0 | 0 | 0 |  | 0 | 0 | 0 | 21 | 0 | 0 | 2 |  |  |  | 0 | 0 | 0 | M22_ | 9_ | _ | 0 | 0 | 0 | 0 | 0 | 0 | 0 | P | M22
856 |  | 2221138IM | Drobný elektroinstalační a spojovací materiál, pomocné upevňovací konstrukce, pásky, příchytky, konektory, svorkovnice | kpl | 1 | 0 | 0 | 0 | 0 | 0 | 0 |  | 0 |  | 0 | 0 | 0 | 0 | 0 | 0 | 0 |  | 0 | 0 | 0 | 21 | 0 | 0 | 2 |  |  |  | 0 | 0 | 0 | M22_ | 9_ | _ | 0 | 0 | 0 | 0 | 0 | 0 | 0 | P | M22
857 |  | 2221139IM | Montážní pěna | kpl | 1 | 0 | 0 | 0 | 0 | 0 | 0 |  | 0 |  | 0 | 0 | 0 | 0 | 0 | 0 | 0 |  | 0 | 0 | 0 | 21 | 0 | 0 | 2 |  |  |  | 0 | 0 | 0 | M22_ | 9_ | _ | 0 | 0 | 0 | 0 | 0 | 0 | 0 | P | M22
858 |  | 2221140IM | Protipožární ucpávky | kpl | 1 | 0 | 0 | 0 | 0 | 0 | 0 |  | 0 |  | 0 | 0 | 0 | 0 | 0 | 0 | 0 |  | 0 | 0 | 0 | 21 | 0 | 0 | 2 |  |  |  | 0 | 0 | 0 | M22_ | 9_ | _ | 0 | 0 | 0 | 0 | 0 | 0 | 0 | P | M22
859 |  | 2221141IM | Značení tras, vč. kabelových štítků | kpl | 1 | 0 | 0 | 0 | 0 | 0 | 0 |  | 0 |  | 0 | 0 | 0 | 0 | 0 | 0 | 0 |  | 0 | 0 | 0 | 21 | 0 | 0 | 2 |  |  |  | 0 | 0 | 0 | M22_ | 9_ | _ | 0 | 0 | 0 | 0 | 0 | 0 | 0 | P | M22
860 |  | 2221142IM | Individuální zkoušky | kpl | 1 | 0 | 0 | 0 | 0 | 0 | 0 |  | 0 |  | 0 | 0 | 0 | 0 | 0 | 0 | 0 |  | 0 | 0 | 0 | 21 | 0 | 0 | 2 |  |  |  | 0 | 0 | 0 | M22_ | 9_ | _ | 0 | 0 | 0 | 0 | 0 | 0 | 0 | P | M22
861 |  | 2221143IM | Koordinační funkční zkoušky | kpl | 1 | 0 | 0 | 0 | 0 | 0 | 0 |  | 0 |  | 0 | 0 | 0 | 0 | 0 | 0 | 0 |  | 0 | 0 | 0 | 21 | 0 | 0 | 2 |  |  |  | 0 | 0 | 0 | M22_ | 9_ | _ | 0 | 0 | 0 | 0 | 0 | 0 | 0 | P | M22
862 |  | 2221144IM | Komplexní zkoušky | kpl | 1 | 0 | 0 | 0 | 0 | 0 | 0 |  | 0 |  | 0 | 0 | 0 | 0 | 0 | 0 | 0 |  | 0 | 0 | 0 | 21 | 0 | 0 | 2 |  |  |  | 0 | 0 | 0 | M22_ | 9_ | _ | 0 | 0 | 0 | 0 | 0 | 0 | 0 | P | M22
863 |  | 2221145IM | Uvedení do provozu | kpl | 1 | 0 | 0 | 0 | 0 | 0 | 0 |  | 0 |  | 0 | 0 | 0 | 0 | 0 | 0 | 0 |  | 0 | 0 | 0 | 21 | 0 | 0 | 2 |  |  |  | 0 | 0 | 0 | M22_ | 9_ | _ | 0 | 0 | 0 | 0 | 0 | 0 | 0 | P | M22
864 |  | 2221146IM | Zaškolení obsluhy a údržby | kpl | 1 | 0 | 0 | 0 | 0 | 0 | 0 |  | 0 |  | 0 | 0 | 0 | 0 | 0 | 0 | 0 |  | 0 | 0 | 0 | 21 | 0 | 0 | 2 |  |  |  | 0 | 0 | 0 | M22_ | 9_ | _ | 0 | 0 | 0 | 0 | 0 | 0 | 0 | P | M22
865 |  | 2221147IM | Návody a manuály | kpl | 1 | 0 | 0 | 0 | 0 | 0 | 0 |  | 0 |  | 0 | 0 | 0 | 0 | 0 | 0 | 0 |  | 0 | 0 | 0 | 21 | 0 | 0 | 2 |  |  |  | 0 | 0 | 0 | M22_ | 9_ | _ | 0 | 0 | 0 | 0 | 0 | 0 | 0 | P | M22
866 |  | 2221148IM | PPV /přidružené pracovní výkony/ | kpl | 1 | 0 | 0 | 0 | 0 | 0 | 0 |  | 0 |  | 0 | 0 | 0 | 0 | 0 | 0 | 0 |  | 0 | 0 | 0 | 21 | 0 | 0 | 2 |  |  |  | 0 | 0 | 0 | M22_ | 9_ | _ | 0 | 0 | 0 | 0 | 0 | 0 | 0 | P | M22
867 |  | 2221149IM | Mimostaveništní doprava | kpl | 1 | 0 | 0 | 0 | 0 | 0 | 0 |  | 0 |  | 0 | 0 | 0 | 0 | 0 | 0 | 0 |  | 0 | 0 | 0 | 21 | 0 | 0 | 2 |  |  |  | 0 | 0 | 0 | M22_ | 9_ | _ | 0 | 0 | 0 | 0 | 0 | 0 | 0 | P | M22
|  | M22071 | Zabezpečovací systémy D+M komplet bezpečnostní systémy |  |  |  | 0 | 0 | 0 |  | 0 | [18 empty] | 0 | 0 | 0
868 |  | 22071008IM | Zabezpečovací ústřednA GALAXY DIMENSION , 264 zón, 32 podsystémů v kovovém kovový boxu s transformátorem | ks | 1 | 0 | 0 | 0 | 0 | 0 | 0 |  | 0 |  | 0 | 0 | 0 | 0 | 0 | 0 | 0 |  | 0 | 0 | 0 | 21 | 0 | 0 | 2 |  |  |  | 0 | 0 | 0 | M22071_ | 9_ | _ | 0 | 0 | 0 | 0 | 0 | 0 | 0 | P | M22071
869 |  | 22071007IM | Dotyková LCD klávesnice | ks | 1 | 0 | 0 | 0 | 0 | 0 | 0 |  | 0 |  | 0 | 0 | 0 | 0 | 0 | 0 | 0 |  | 0 | 0 | 0 | 21 | 0 | 0 | 2 |  |  |  | 0 | 0 | 0 | M22071_ | 9_ | _ | 0 | 0 | 0 | 0 | 0 | 0 | 0 | P | M22071
870 |  | 22071006IM | LCD klávesnice | ks | 5 | 0 | 0 | 0 | 0 | 0 | 0 |  | 0 |  | 0 | 0 | 0 | 0 | 0 | 0 | 0 |  | 0 | 0 | 0 | 21 | 0 | 0 | 2 |  |  |  | 0 | 0 | 0 | M22071_ | 9_ | _ | 0 | 0 | 0 | 0 | 0 | 0 | 0 | P | M22071
871 |  | 22071005IM | Signalizační tablo v krytu 16 LED | ks | 1 | 0 | 0 | 0 | 0 | 0 | 0 |  | 0 |  | 0 | 0 | 0 | 0 | 0 | 0 | 0 |  | 0 | 0 | 0 | 21 | 0 | 0 | 2 |  |  |  | 0 | 0 | 0 | M22071_ | 9_ | _ | 0 | 0 | 0 | 0 | 0 | 0 | 0 | P | M22071
872 |  | 22071004IM | Koncentrátor 8 zón, 4PGM v krytu plast | ks | 16 | 0 | 0 | 0 | 0 | 0 | 0 |  | 0 |  | 0 | 0 | 0 | 0 | 0 | 0 | 0 |  | 0 | 0 | 0 | 21 | 0 | 0 | 2 |  |  |  | 0 | 0 | 0 | M22071_ | 9_ | _ | 0 | 0 | 0 | 0 | 0 | 0 | 0 | P | M22071
873 |  | 22071003IM | Modul pro integraci Galaxy do SW nadstaveb | ks | 1 | 0 | 0 | 0 | 0 | 0 | 0 |  | 0 |  | 0 | 0 | 0 | 0 | 0 | 0 | 0 |  | 0 | 0 | 0 | 21 | 0 | 0 | 2 |  |  |  | 0 | 0 | 0 | M22071_ | 9_ | _ | 0 | 0 | 0 | 0 | 0 | 0 | 0 | P | M22071
874 |  | 22071002IM | Volitelný plug-in modul TCPIP (XPORT) do integračního interface GXYSMART. | ks | 1 | 0 | 0 | 0 | 0 | 0 | 0 |  | 0 |  | 0 | 0 | 0 | 0 | 0 | 0 | 0 |  | 0 | 0 | 0 | 21 | 0 | 0 | 2 |  |  |  | 0 | 0 | 0 | M22071_ | 9_ | _ | 0 | 0 | 0 | 0 | 0 | 0 | 0 | P | M22071
875 |  | 22071001IM | Magnetický kontakt plastový, polarizovaný, 4 drát | ks | 5 | 0 | 0 | 0 | 0 | 0 | 0 |  | 0 |  | 0 | 0 | 0 | 0 | 0 | 0 | 0 |  | 0 | 0 | 0 | 21 | 0 | 0 | 2 |  |  |  | 0 | 0 | 0 | M22071_ | 9_ | _ | 0 | 0 | 0 | 0 | 0 | 0 | 0 | P | M22071
876 |  | 2207101IM | Magnetický kontakt plastový, polarizovaný, 4 drát | ks | 13 | 0 | 0 | 0 | 0 | 0 | 0 |  | 0 |  | 0 | 0 | 0 | 0 | 0 | 0 | 0 |  | 0 | 0 | 0 | 21 | 0 | 0 | 2 |  |  |  | 0 | 0 | 0 | M22071_ | 9_ | _ | 0 | 0 | 0 | 0 | 0 | 0 | 0 | P | M22071
877 |  | 220710200IM | Speciální PIR detektor s charakteristikou vertikální záclony | ks | 19 | 0 | 0 | 0 | 0 | 0 | 0 |  | 0 |  | 0 | 0 | 0 | 0 | 0 | 0 | 0 |  | 0 | 0 | 0 | 21 | 0 | 0 | 2 |  |  |  | 0 | 0 | 0 | M22071_ | 9_ | _ | 0 | 0 | 0 | 0 | 0 | 0 | 0 | P | M22071
878 |  | 220710300IM | Dual PIR senzor + MW senzor, antimasking | ks | 13 | 0 | 0 | 0 | 0 | 0 | 0 |  | 0 |  | 0 | 0 | 0 | 0 | 0 | 0 | 0 |  | 0 | 0 | 0 | 21 | 0 | 0 | 2 |  |  |  | 0 | 0 | 0 | M22071_ | 9_ | _ | 0 | 0 | 0 | 0 | 0 | 0 | 0 | P | M22071
879 |  | 220710400IM | Dual stropní PIR+ MW s infra-antimaskingem | ks | 34 | 0 | 0 | 0 | 0 | 0 | 0 |  | 0 |  | 0 | 0 | 0 | 0 | 0 | 0 | 0 |  | 0 | 0 | 0 | 21 | 0 | 0 | 2 |  |  |  | 0 | 0 | 0 | M22071_ | 9_ | _ | 0 | 0 | 0 | 0 | 0 | 0 | 0 | P | M22071
880 |  | 220710500IM | Detektor rozbití skla | ks | 27 | 0 | 0 | 0 | 0 | 0 | 0 |  | 0 |  | 0 | 0 | 0 | 0 | 0 | 0 | 0 |  | 0 | 0 | 0 | 21 | 0 | 0 | 2 |  |  |  | 0 | 0 | 0 | M22071_ | 9_ | _ | 0 | 0 | 0 | 0 | 0 | 0 | 0 | P | M22071
881 |  | 220710600IM | Krabice se zařezávacími svorkami, pomocnými propojkami a tamper kontaktem | ks | 24 | 0 | 0 | 0 | 0 | 0 | 0 |  | 0 |  | 0 | 0 | 0 | 0 | 0 | 0 | 0 |  | 0 | 0 | 0 | 21 | 0 | 0 | 2 |  |  |  | 0 | 0 | 0 | M22071_ | 9_ | _ | 0 | 0 | 0 | 0 | 0 | 0 | 0 | P | M22071
882 |  | 220710700IM | Krabice se svorkami, pomocnými propojkami a tamper kontaktem | ks | 11 | 0 | 0 | 0 | 0 | 0 | 0 |  | 0 |  | 0 | 0 | 0 | 0 | 0 | 0 | 0 |  | 0 | 0 | 0 | 21 | 0 | 0 | 2 |  |  |  | 0 | 0 | 0 | M22071_ | 9_ | _ | 0 | 0 | 0 | 0 | 0 | 0 | 0 | P | M22071
883 |  | 220710800IM | Siréna vnitřní | ks | 6 | 0 | 0 | 0 | 0 | 0 | 0 |  | 0 |  | 0 | 0 | 0 | 0 | 0 | 0 | 0 |  | 0 | 0 | 0 | 21 | 0 | 0 | 2 |  |  |  | 0 | 0 | 0 | M22071_ | 9_ | _ | 0 | 0 | 0 | 0 | 0 | 0 | 0 | P | M22071
884 |  | 220710900IM | Zdroj posilový 12V/10A 40 Ah | ks | 1 | 0 | 0 | 0 | 0 | 0 | 0 |  | 0 |  | 0 | 0 | 0 | 0 | 0 | 0 | 0 |  | 0 | 0 | 0 | 21 | 0 | 0 | 2 |  |  |  | 0 | 0 | 0 | M22071_ | 9_ | _ | 0 | 0 | 0 | 0 | 0 | 0 | 0 | P | M22071
885 |  | 220711000IM | Akumulátor 12V/17Ah, bezúdržbový | ks | 1 | 0 | 0 | 0 | 0 | 0 | 0 |  | 0 |  | 0 | 0 | 0 | 0 | 0 | 0 | 0 |  | 0 | 0 | 0 | 21 | 0 | 0 | 2 |  |  |  | 0 | 0 | 0 | M22071_ | 9_ | _ | 0 | 0 | 0 | 0 | 0 | 0 | 0 | P | M22071
886 |  | 220711100IM | Akumulátor YUASA AKU 12V/38 Ah | ks | 1 | 0 | 0 | 0 | 0 | 0 | 0 |  | 0 |  | 0 | 0 | 0 | 0 | 0 | 0 | 0 |  | 0 | 0 | 0 | 21 | 0 | 0 | 2 |  |  |  | 0 | 0 | 0 | M22071_ | 9_ | _ | 0 | 0 | 0 | 0 | 0 | 0 | 0 | P | M22071
887 |  | 220711200IM | INTEGRACE Integrační modul | m | 1 | 0 | 0 | 0 | 0 | 0 | 0 |  | 0 |  | 0 | 0 | 0 | 0 | 0 | 0 | 0 |  | 0 | 0 | 0 | 21 | 0 | 0 | 2 |  |  |  | 0 | 0 | 0 | M22071_ | 9_ | _ | 0 | 0 | 0 | 0 | 0 | 0 | 0 | P | M22071
888 |  | 220711300IM | Moduly cat.5E do patch panelu | ks | 1 | 0 | 0 | 0 | 0 | 0 | 0 |  | 0 |  | 0 | 0 | 0 | 0 | 0 | 0 | 0 |  | 0 | 0 | 0 | 21 | 0 | 0 | 2 |  |  |  | 0 | 0 | 0 | M22071_ | 9_ | _ | 0 | 0 | 0 | 0 | 0 | 0 | 0 | P | M22071
889 |  | 220711400IM | E Kabel FTP 4x2x0,55 cat.5E LSOH sběrrnice | m | 300 | 0 | 0 | 0 | 0 | 0 | 0 |  | 0 |  | 0 | 0 | 0 | 0 | 0 | 0 | 0 |  | 0 | 0 | 0 | 21 | 0 | 0 | 2 |  |  |  | 0 | 0 | 0 | M22071_ | 9_ | _ | 0 | 0 | 0 | 0 | 0 | 0 | 0 | P | M22071
890 |  | 220711500IM | P Kabel bezhalegenový, 2x2,5 | m | 200 | 0 | 0 | 0 | 0 | 0 | 0 |  | 0 |  | 0 | 0 | 0 | 0 | 0 | 0 | 0 |  | 0 | 0 | 0 | 21 | 0 | 0 | 2 |  |  |  | 0 | 0 | 0 | M22071_ | 9_ | _ | 0 | 0 | 0 | 0 | 0 | 0 | 0 | P | M22071
891 |  | 220711600IM | S Kabel FTP 4x2x0,55 LSOH | m | 1815 | 0 | 0 | 0 | 0 | 0 | 0 |  | 0 |  | 0 | 0 | 0 | 0 | 0 | 0 | 0 |  | 0 | 0 | 0 | 21 | 0 | 0 | 2 |  |  |  | 0 | 0 | 0 | M22071_ | 9_ | _ | 0 | 0 | 0 | 0 | 0 | 0 | 0 | P | M22071
892 |  | 2207117IM | Server ACS | ks | 1 | 0 | 0 | 0 | 0 | 0 | 0 |  | 0 |  | 0 | 0 | 0 | 0 | 0 | 0 | 0 |  | 0 | 0 | 0 | 21 | 0 | 0 | 2 |  |  |  | 0 | 0 | 0 | M22071_ | 9_ | _ | 0 | 0 | 0 | 0 | 0 | 0 | 0 | P | M22071
893 |  | 220711800IM | 4 dveřové jednotky KT400-EU (vcetne boxu a zdroje na 230V a aku) | ks | 10 | 0 | 0 | 0 | 0 | 0 | 0 |  | 0 |  | 0 | 0 | 0 | 0 | 0 | 0 | 0 |  | 0 | 0 | 0 | 21 | 0 | 0 | 2 |  |  |  | 0 | 0 | 0 | M22071_ | 9_ | _ | 0 | 0 | 0 | 0 | 0 | 0 | 0 | P | M22071
894 |  | 220711900IM | Bezpečnostní software EntraPass | ks | 1 | 0 | 0 | 0 | 0 | 0 | 0 |  | 0 |  | 0 | 0 | 0 | 0 | 0 | 0 | 0 |  | 0 | 0 | 0 | 21 | 0 | 0 | 2 |  |  |  | 0 | 0 | 0 | M22071_ | 9_ | _ | 0 | 0 | 0 | 0 | 0 | 0 | 0 | P | M22071
895 |  | 220712000IM | Bezpečnostní software EntraPass | ks | 1 | 0 | 0 | 0 | 0 | 0 | 0 |  | 0 |  | 0 | 0 | 0 | 0 | 0 | 0 | 0 |  | 0 | 0 | 0 | 21 | 0 | 0 | 2 |  |  |  | 0 | 0 | 0 | M22071_ | 9_ | _ | 0 | 0 | 0 | 0 | 0 | 0 | 0 | P | M22071
896 |  | 220712100IM | Bezpečnostní software EntraPass | ks | 1 | 0 | 0 | 0 | 0 | 0 | 0 |  | 0 |  | 0 | 0 | 0 | 0 | 0 | 0 | 0 |  | 0 | 0 | 0 | 21 | 0 | 0 | 2 |  |  |  | 0 | 0 | 0 | M22071_ | 9_ | _ | 0 | 0 | 0 | 0 | 0 | 0 | 0 | P | M22071
897 |  | 220712200IM | Napájecí zálohované zdroje pro zámky 24V/5A 2xAKU,18Ah | ks | 2 | 0 | 0 | 0 | 0 | 0 | 0 |  | 0 |  | 0 | 0 | 0 | 0 | 0 | 0 | 0 |  | 0 | 0 | 0 | 21 | 0 | 0 | 2 |  |  |  | 0 | 0 | 0 | M22071_ | 9_ | _ | 0 | 0 | 0 | 0 | 0 | 0 | 0 | P | M22071
898 |  | 220712300IM | Akumulátor 12V/18Ah | ks | 4 | 0 | 0 | 0 | 0 | 0 | 0 |  | 0 |  | 0 | 0 | 0 | 0 | 0 | 0 | 0 |  | 0 | 0 | 0 | 21 | 0 | 0 | 2 |  |  |  | 0 | 0 | 0 | M22071_ | 9_ | _ | 0 | 0 | 0 | 0 | 0 | 0 | 0 | P | M22071
899 |  | 220712400IM | Čtečka karet HID Signo (úzké) | ks | 32 | 0 | 0 | 0 | 0 | 0 | 0 |  | 0 |  | 0 | 0 | 0 | 0 | 0 | 0 | 0 |  | 0 | 0 | 0 | 21 | 0 | 0 | 2 |  |  |  | 0 | 0 | 0 | M22071_ | 9_ | _ | 0 | 0 | 0 | 0 | 0 | 0 | 0 | P | M22071
900 |  | 220712500IM | Čtečka karet HID Signo s klávesnicí | ks | 4 | 0 | 0 | 0 | 0 | 0 | 0 |  | 0 |  | 0 | 0 | 0 | 0 | 0 | 0 | 0 |  | 0 | 0 | 0 | 21 | 0 | 0 | 2 |  |  |  | 0 | 0 | 0 | M22071_ | 9_ | _ | 0 | 0 | 0 | 0 | 0 | 0 | 0 | P | M22071
901 |  | 220712600IM | Nízkoodběrový elektrický OTVÍRAČ speciální pro skleněné dveře bez rámu s mikrospínačem | ks | 18 | 0 | 0 | 0 | 0 | 0 | 0 |  | 0 |  | 0 | 0 | 0 | 0 | 0 | 0 | 0 |  | 0 | 0 | 0 | 21 | 0 | 0 | 2 |  |  |  | 0 | 0 | 0 | M22071_ | 9_ | _ | 0 | 0 | 0 | 0 | 0 | 0 | 0 | P | M22071
902 |  | 220712700IM | Nízkoodběrový elektrický OTVÍRAČ s mikrospínačem do rámu | ks | 10 | 0 | 0 | 0 | 0 | 0 | 0 |  | 0 |  | 0 | 0 | 0 | 0 | 0 | 0 | 0 |  | 0 | 0 | 0 | 21 | 0 | 0 | 2 |  |  |  | 0 | 0 | 0 | M22071_ | 9_ | _ | 0 | 0 | 0 | 0 | 0 | 0 | 0 | P | M22071
903 |  | 220712800IM | Montážní lišta pro elektrické otvírače | ks | 10 | 0 | 0 | 0 | 0 | 0 | 0 |  | 0 |  | 0 | 0 | 0 | 0 | 0 | 0 | 0 |  | 0 | 0 | 0 | 21 | 0 | 0 | 2 |  |  |  | 0 | 0 | 0 | M22071_ | 9_ | _ | 0 | 0 | 0 | 0 | 0 | 0 | 0 | P | M22071
904 |  | 220712900IM | EB-12 Odchodové tlačítko - úzké | ks | 28 | 0 | 0 | 0 | 0 | 0 | 0 |  | 0 |  | 0 | 0 | 0 | 0 | 0 | 0 | 0 |  | 0 | 0 | 0 | 21 | 0 | 0 | 2 |  |  |  | 0 | 0 | 0 | M22071_ | 9_ | _ | 0 | 0 | 0 | 0 | 0 | 0 | 0 | P | M22071
905 |  | 220713000IM | Elektromechanický samozamykací zámek | ks | 8 | 0 | 0 | 0 | 0 | 0 | 0 |  | 0 |  | 0 | 0 | 0 | 0 | 0 | 0 | 0 |  | 0 | 0 | 0 | 21 | 0 | 0 | 2 |  |  |  | 0 | 0 | 0 | M22071_ | 9_ | _ | 0 | 0 | 0 | 0 | 0 | 0 | 0 | P | M22071
906 |  | 220713100IM | Bezpečnostní kování klika x klika, 9mm dělený čtyřhran | ks | 8 | 0 | 0 | 0 | 0 | 0 | 0 |  | 0 |  | 0 | 0 | 0 | 0 | 0 | 0 | 0 |  | 0 | 0 | 0 | 21 | 0 | 0 | 2 |  |  |  | 0 | 0 | 0 | M22071_ | 9_ | _ | 0 | 0 | 0 | 0 | 0 | 0 | 0 | P | M22071
907 |  | 220713200IM | Kabel s konektorem, délka 10m | ks | 8 | 0 | 0 | 0 | 0 | 0 | 0 |  | 0 |  | 0 | 0 | 0 | 0 | 0 | 0 | 0 |  | 0 | 0 | 0 | 21 | 0 | 0 | 2 |  |  |  | 0 | 0 | 0 | M22071_ | 9_ | _ | 0 | 0 | 0 | 0 | 0 | 0 | 0 | P | M22071
908 |  | 220713300IM | Kabelová průchodka kovová zadlabávací | ks | 8 | 0 | 0 | 0 | 0 | 0 | 0 |  | 0 |  | 0 | 0 | 0 | 0 | 0 | 0 | 0 |  | 0 | 0 | 0 | 21 | 0 | 0 | 2 |  |  |  | 0 | 0 | 0 | M22071_ | 9_ | _ | 0 | 0 | 0 | 0 | 0 | 0 | 0 | P | M22071
909 |  | 220713400IM | Protiplech pro zámky ABLOY, DIN | ks | 8 | 0 | 0 | 0 | 0 | 0 | 0 |  | 0 |  | 0 | 0 | 0 | 0 | 0 | 0 | 0 |  | 0 | 0 | 0 | 21 | 0 | 0 | 2 |  |  |  | 0 | 0 | 0 | M22071_ | 9_ | _ | 0 | 0 | 0 | 0 | 0 | 0 | 0 | P | M22071
910 |  | 220713500IM | Nouzové odblokovací tlačítko zelené, dvojtý NC/NO kontakt, povrchová montáž | ks | 5 | 0 | 0 | 0 | 0 | 0 | 0 |  | 0 |  | 0 | 0 | 0 | 0 | 0 | 0 | 0 |  | 0 | 0 | 0 | 21 | 0 | 0 | 2 |  |  |  | 0 | 0 | 0 | M22071_ | 9_ | _ | 0 | 0 | 0 | 0 | 0 | 0 | 0 | P | M22071
911 |  | 220713600IM | Siréna vnitřní | ks | 2 | 0 | 0 | 0 | 0 | 0 | 0 |  | 0 |  | 0 | 0 | 0 | 0 | 0 | 0 | 0 |  | 0 | 0 | 0 | 21 | 0 | 0 | 2 |  |  |  | 0 | 0 | 0 | M22071_ | 9_ | _ | 0 | 0 | 0 | 0 | 0 | 0 | 0 | P | M22071
912 |  | 220713700IM | A, B Kabel FTP 4x2x0,55 bezhalogenový | m | 2660 | 0 | 0 | 0 | 0 | 0 | 0 |  | 0 |  | 0 | 0 | 0 | 0 | 0 | 0 | 0 |  | 0 | 0 | 0 | 21 | 0 | 0 | 2 |  |  |  | 0 | 0 | 0 | M22071_ | 9_ | _ | 0 | 0 | 0 | 0 | 0 | 0 | 0 | P | M22071
913 |  | 220713800IM | Z kabel Napájecí 2x1,5 B2ca s1d1a1 | m | 40 | 0 | 0 | 0 | 0 | 0 | 0 |  | 0 |  | 0 | 0 | 0 | 0 | 0 | 0 | 0 |  | 0 | 0 | 0 | 21 | 0 | 0 | 2 |  |  |  | 0 | 0 | 0 | M22071_ | 9_ | _ | 0 | 0 | 0 | 0 | 0 | 0 | 0 | P | M22071
914 |  | 220713900IM | R Napájecí kabel2x2,5 B2ca s1d1a1 | ks | 80 | 0 | 0 | 0 | 0 | 0 | 0 |  | 0 |  | 0 | 0 | 0 | 0 | 0 | 0 | 0 |  | 0 | 0 | 0 | 21 | 0 | 0 | 2 |  |  |  | 0 | 0 | 0 | M22071_ | 9_ | _ | 0 | 0 | 0 | 0 | 0 | 0 | 0 | P | M22071
915 |  | 220714000IM | Propojovací krabice | ks | 36 | 0 | 0 | 0 | 0 | 0 | 0 |  | 0 |  | 0 | 0 | 0 | 0 | 0 | 0 | 0 |  | 0 | 0 | 0 | 21 | 0 | 0 | 2 |  |  |  | 0 | 0 | 0 | M22071_ | 9_ | _ | 0 | 0 | 0 | 0 | 0 | 0 | 0 | P | M22071
916 |  | 220714100IM | Moduly cat.5E do patch panelu | ks | 1 | 0 | 0 | 0 | 0 | 0 | 0 |  | 0 |  | 0 | 0 | 0 | 0 | 0 | 0 | 0 |  | 0 | 0 | 0 | 21 | 0 | 0 | 2 |  |  |  | 0 | 0 | 0 | M22071_ | 9_ | _ | 0 | 0 | 0 | 0 | 0 | 0 | 0 | P | M22071
917 |  | 2207142IM | IP KAMERA (2,8MM) - 2MPIX IP DOME KAMERA, IR 30M , PoE | ks | 16 | 0 | 0 | 0 | 0 | 0 | 0 |  | 0 |  | 0 | 0 | 0 | 0 | 0 | 0 | 0 |  | 0 | 0 | 0 | 21 | 0 | 0 | 2 |  |  |  | 0 | 0 | 0 | M22071_ | 9_ | _ | 0 | 0 | 0 | 0 | 0 | 0 | 0 | P | M22071
918 |  | 220714300IM | IP KAMERA (4MM) - 2MPIX IP DOME KAMERA, IR 30M , PoE | ks | 5 | 0 | 0 | 0 | 0 | 0 | 0 |  | 0 |  | 0 | 0 | 0 | 0 | 0 | 0 | 0 |  | 0 | 0 | 0 | 21 | 0 | 0 | 2 |  |  |  | 0 | 0 | 0 | M22071_ | 9_ | _ | 0 | 0 | 0 | 0 | 0 | 0 | 0 | P | M22071
919 |  | 220714400IM | Síťový rekordér NVR Exacg Vision professional | ks | 1 | 0 | 0 | 0 | 0 | 0 | 0 |  | 0 |  | 0 | 0 | 0 | 0 | 0 | 0 | 0 |  | 0 | 0 | 0 | 21 | 0 | 0 | 2 |  |  |  | 0 | 0 | 0 | M22071_ | 9_ | _ | 0 | 0 | 0 | 0 | 0 | 0 | 0 | P | M22071
920 |  | 220714500IM | WMS Licence pro kamery | ks | 13 | 0 | 0 | 0 | 0 | 0 | 0 |  | 0 |  | 0 | 0 | 0 | 0 | 0 | 0 | 0 |  | 0 | 0 | 0 | 21 | 0 | 0 | 2 |  |  |  | 0 | 0 | 0 | M22071_ | 9_ | _ | 0 | 0 | 0 | 0 | 0 | 0 | 0 | P | M22071
921 |  | 220714600IM | HDD 6TB | ks | 2 | 0 | 0 | 0 | 0 | 0 | 0 |  | 0 |  | 0 | 0 | 0 | 0 | 0 | 0 | 0 |  | 0 | 0 | 0 | 21 | 0 | 0 | 2 |  |  |  | 0 | 0 | 0 | M22071_ | 9_ | _ | 0 | 0 | 0 | 0 | 0 | 0 | 0 | P | M22071
922 |  | 220714700IM | K Kabel UTP 4x2x0,55 LSOH bezhalogenový cat.5E batva modrá | m | 720 | 0 | 0 | 0 | 0 | 0 | 0 |  | 0 |  | 0 | 0 | 0 | 0 | 0 | 0 | 0 |  | 0 | 0 | 0 | 21 | 0 | 0 | 2 |  |  |  | 0 | 0 | 0 | M22071_ | 9_ | _ | 0 | 0 | 0 | 0 | 0 | 0 | 0 | P | M22071
923 |  | 220714800IM | PoE switch 24 x GbE PoE RJ-45 portů 4 x GbE combo (RJ-45/SFP) porty | ks | 1 | 0 | 0 | 0 | 0 | 0 | 0 |  | 0 |  | 0 | 0 | 0 | 0 | 0 | 0 | 0 |  | 0 | 0 | 0 | 21 | 0 | 0 | 2 |  |  |  | 0 | 0 | 0 | M22071_ | 9_ | _ | 0 | 0 | 0 | 0 | 0 | 0 | 0 | P | M22071
924 |  | 220714900IM | Moduly cat.5E do patch panelu | ks | 24 | 0 | 0 | 0 | 0 | 0 | 0 |  | 0 |  | 0 | 0 | 0 | 0 | 0 | 0 | 0 |  | 0 | 0 | 0 | 21 | 0 | 0 | 2 |  |  |  | 0 | 0 | 0 | M22071_ | 9_ | _ | 0 | 0 | 0 | 0 | 0 | 0 | 0 | P | M22071
925 |  | 2207150IM | Rack 600x600 42 U | ks | 1 | 0 | 0 | 0 | 0 | 0 | 0 |  | 0 |  | 0 | 0 | 0 | 0 | 0 | 0 | 0 |  | 0 | 0 | 0 | 21 | 0 | 0 | 2 |  |  |  | 0 | 0 | 0 | M22071_ | 9_ | _ | 0 | 0 | 0 | 0 | 0 | 0 | 0 | P | M22071
926 |  | 220715100IM | Ventil. jednotka 4poz., | ks | 1 | 0 | 0 | 0 | 0 | 0 | 0 |  | 0 |  | 0 | 0 | 0 | 0 | 0 | 0 | 0 |  | 0 | 0 | 0 | 21 | 0 | 0 | 2 |  |  |  | 0 | 0 | 0 | M22071_ | 9_ | _ | 0 | 0 | 0 | 0 | 0 | 0 | 0 | P | M22071
927 |  | 220715200IM | Rozváděcí modul 5x 220V s přepěťovou ochranou 1U | ks | 1 | 0 | 0 | 0 | 0 | 0 | 0 |  | 0 |  | 0 | 0 | 0 | 0 | 0 | 0 | 0 |  | 0 | 0 | 0 | 21 | 0 | 0 | 2 |  |  |  | 0 | 0 | 0 | M22071_ | 9_ | _ | 0 | 0 | 0 | 0 | 0 | 0 | 0 | P | M22071
928 |  | 220715300IM | PatchPanel modulární pro moduly RJ45 celokovový 48port/1U s vyvazovací lištou BEZ MODULŮ | ks | 1 | 0 | 0 | 0 | 0 | 0 | 0 |  | 0 |  | 0 | 0 | 0 | 0 | 0 | 0 | 0 |  | 0 | 0 | 0 | 21 | 0 | 0 | 2 |  |  |  | 0 | 0 | 0 | M22071_ | 9_ | _ | 0 | 0 | 0 | 0 | 0 | 0 | 0 | P | M22071
929 |  | 220715400IM | Moduly cat.5E do patch panelu | ks | 22 | 0 | 0 | 0 | 0 | 0 | 0 |  | 0 |  | 0 | 0 | 0 | 0 | 0 | 0 | 0 |  | 0 | 0 | 0 | 21 | 0 | 0 | 2 |  |  |  | 0 | 0 | 0 | M22071_ | 9_ | _ | 0 | 0 | 0 | 0 | 0 | 0 | 0 | P | M22071
930 |  | 220715500IM | Moduly cat. 6A do patch panelu | ks | 2 | 0 | 0 | 0 | 0 | 0 | 0 |  | 0 |  | 0 | 0 | 0 | 0 | 0 | 0 | 0 |  | 0 | 0 | 0 | 21 | 0 | 0 | 2 |  |  |  | 0 | 0 | 0 | M22071_ | 9_ | _ | 0 | 0 | 0 | 0 | 0 | 0 | 0 | P | M22071
931 |  | 220715600IM | Záslepka místo modulu | ks | 22 | 0 | 0 | 0 | 0 | 0 | 0 |  | 0 |  | 0 | 0 | 0 | 0 | 0 | 0 | 0 |  | 0 | 0 | 0 | 21 | 0 | 0 | 2 |  |  |  | 0 | 0 | 0 | M22071_ | 9_ | _ | 0 | 0 | 0 | 0 | 0 | 0 | 0 | P | M22071
932 |  | 220715700IM | Vyvazovací panel 1U | ks | 4 | 0 | 0 | 0 | 0 | 0 | 0 |  | 0 |  | 0 | 0 | 0 | 0 | 0 | 0 | 0 |  | 0 | 0 | 0 | 21 | 0 | 0 | 2 |  |  |  | 0 | 0 | 0 | M22071_ | 9_ | _ | 0 | 0 | 0 | 0 | 0 | 0 | 0 | P | M22071
933 |  | 220715800IM | Polička do racku | ks | 1 | 0 | 0 | 0 | 0 | 0 | 0 |  | 0 |  | 0 | 0 | 0 | 0 | 0 | 0 | 0 |  | 0 | 0 | 0 | 21 | 0 | 0 | 2 |  |  |  | 0 | 0 | 0 | M22071_ | 9_ | _ | 0 | 0 | 0 | 0 | 0 | 0 | 0 | P | M22071
934 |  | 220715900IM | D kabel UTP datový cat.6A | m | 150 | 0 | 0 | 0 | 0 | 0 | 0 |  | 0 |  | 0 | 0 | 0 | 0 | 0 | 0 | 0 |  | 0 | 0 | 0 | 21 | 0 | 0 | 2 |  |  |  | 0 | 0 | 0 | M22071_ | 9_ | _ | 0 | 0 | 0 | 0 | 0 | 0 | 0 | P | M22071
935 |  | 220716000IM | Datový patch kabel UTP cat.5e 1m | ks | 24 | 0 | 0 | 0 | 0 | 0 | 0 |  | 0 |  | 0 | 0 | 0 | 0 | 0 | 0 | 0 |  | 0 | 0 | 0 | 21 | 0 | 0 | 2 |  |  |  | 0 | 0 | 0 | M22071_ | 9_ | _ | 0 | 0 | 0 | 0 | 0 | 0 | 0 | P | M22071
936 |  | 220716100IM | Datový patch kabel UTP cat.6A 2m | ks | 4 | 0 | 0 | 0 | 0 | 0 | 0 |  | 0 |  | 0 | 0 | 0 | 0 | 0 | 0 | 0 |  | 0 | 0 | 0 | 21 | 0 | 0 | 2 |  |  |  | 0 | 0 | 0 | M22071_ | 9_ | _ | 0 | 0 | 0 | 0 | 0 | 0 | 0 | P | M22071
937 |  | 220716200IM | Zásuvka 2xRJ45 cat.6a nestíněná | ks | 1 | 0 | 0 | 0 | 0 | 0 | 0 |  | 0 |  | 0 | 0 | 0 | 0 | 0 | 0 | 0 |  | 0 | 0 | 0 | 21 | 0 | 0 | 2 |  |  |  | 0 | 0 | 0 | M22071_ | 9_ | _ | 0 | 0 | 0 | 0 | 0 | 0 | 0 | P | M22071
938 |  | 220716300IM | Konektor RJ45 cat.5E nestíněný | ks | 21 | 0 | 0 | 0 | 0 | 0 | 0 |  | 0 |  | 0 | 0 | 0 | 0 | 0 | 0 | 0 |  | 0 | 0 | 0 | 21 | 0 | 0 | 2 |  |  |  | 0 | 0 | 0 | M22071_ | 9_ | _ | 0 | 0 | 0 | 0 | 0 | 0 | 0 | P | M22071
939 |  | 220716400IM | 19" optický rozvaděč, 12 portů SC simplex, | ks | 2 | 0 | 0 | 0 | 0 | 0 | 0 |  | 0 |  | 0 | 0 | 0 | 0 | 0 | 0 | 0 |  | 0 | 0 | 0 | 21 | 0 | 0 | 2 |  |  |  | 0 | 0 | 0 | M22071_ | 9_ | _ | 0 | 0 | 0 | 0 | 0 | 0 | 0 | P | M22071
940 |  | 220716500IM | SC/APC Optický pigtail 09/125 | ks | 24 | 0 | 0 | 0 | 0 | 0 | 0 |  | 0 |  | 0 | 0 | 0 | 0 | 0 | 0 | 0 |  | 0 | 0 | 0 | 21 | 0 | 0 | 2 |  |  |  | 0 | 0 | 0 | M22071_ | 9_ | _ | 0 | 0 | 0 | 0 | 0 | 0 | 0 | P | M22071
941 |  | 220716600IM | Mikrotrubička nehořlavá | m | 30 | 0 | 0 | 0 | 0 | 0 | 0 |  | 0 |  | 0 | 0 | 0 | 0 | 0 | 0 | 0 |  | 0 | 0 | 0 | 21 | 0 | 0 | 2 |  |  |  | 0 | 0 | 0 | M22071_ | 9_ | _ | 0 | 0 | 0 | 0 | 0 | 0 | 0 | P | M22071
942 |  | 220716700IM | Optický patch panel SC/ACP-SC/ACP 2m | ks | 6 | 0 | 0 | 0 | 0 | 0 | 0 |  | 0 |  | 0 | 0 | 0 | 0 | 0 | 0 | 0 |  | 0 | 0 | 0 | 21 | 0 | 0 | 2 |  |  |  | 0 | 0 | 0 | M22071_ | 9_ | _ | 0 | 0 | 0 | 0 | 0 | 0 | 0 | P | M22071
943 |  | 220716800IM | OK Optický mikrokabel SM 12vl. | m | 125 | 0 | 0 | 0 | 0 | 0 | 0 |  | 0 |  | 0 | 0 | 0 | 0 | 0 | 0 | 0 |  | 0 | 0 | 0 | 21 | 0 | 0 | 2 |  |  |  | 0 | 0 | 0 | M22071_ | 9_ | _ | 0 | 0 | 0 | 0 | 0 | 0 | 0 | P | M22071
944 |  | 220716900IM | Pracovní stanice PC | ks | 1 | 0 | 0 | 0 | 0 | 0 | 0 |  | 0 |  | 0 | 0 | 0 | 0 | 0 | 0 | 0 |  | 0 | 0 | 0 | 21 | 0 | 0 | 2 |  |  |  | 0 | 0 | 0 | M22071_ | 9_ | _ | 0 | 0 | 0 | 0 | 0 | 0 | 0 | P | M22071
945 |  | 220717000IM | LCD 24" | ks | 2 | 0 | 0 | 0 | 0 | 0 | 0 |  | 0 |  | 0 | 0 | 0 | 0 | 0 | 0 | 0 |  | 0 | 0 | 0 | 21 | 0 | 0 | 2 |  |  |  | 0 | 0 | 0 | M22071_ | 9_ | _ | 0 | 0 | 0 | 0 | 0 | 0 | 0 | P | M22071
946 |  | 220717100IM | Switch 10 GB | ks | 1 | 0 | 0 | 0 | 0 | 0 | 0 |  | 0 |  | 0 | 0 | 0 | 0 | 0 | 0 | 0 |  | 0 | 0 | 0 | 21 | 0 | 0 | 2 |  |  |  | 0 | 0 | 0 | M22071_ | 9_ | _ | 0 | 0 | 0 | 0 | 0 | 0 | 0 | P | M22071
947 |  | 220717200IM | SFP+ optický modul, Cisco kompatibilní | ks | 2 | 0 | 0 | 0 | 0 | 0 | 0 |  | 0 |  | 0 | 0 | 0 | 0 | 0 | 0 | 0 |  | 0 | 0 | 0 | 21 | 0 | 0 | 2 |  |  |  | 0 | 0 | 0 | M22071_ | 9_ | _ | 0 | 0 | 0 | 0 | 0 | 0 | 0 | P | M22071
948 |  | 220717300IM | UPS 3000VA/3000 W | ks | 1 | 0 | 0 | 0 | 0 | 0 | 0 |  | 0 |  | 0 | 0 | 0 | 0 | 0 | 0 | 0 |  | 0 | 0 | 0 | 21 | 0 | 0 | 2 |  |  |  | 0 | 0 | 0 | M22071_ | 9_ | _ | 0 | 0 | 0 | 0 | 0 | 0 | 0 | P | M22071
949 |  | 2207174IM | Žlab plný neděrovaný 50/125 | m | 60 | 0 | 0 | 0 | 0 | 0 | 0 |  | 0 |  | 0 | 0 | 0 | 0 | 0 | 0 | 0 |  | 0 | 0 | 0 | 21 | 0 | 0 | 2 |  |  |  | 0 | 0 | 0 | M22071_ | 9_ | _ | 0 | 0 | 0 | 0 | 0 | 0 | 0 | P | M22071
950 |  | 220717500IM | Žlab plný neděrovaný 50/62 | m | 150 | 0 | 0 | 0 | 0 | 0 | 0 |  | 0 |  | 0 | 0 | 0 | 0 | 0 | 0 | 0 |  | 0 | 0 | 0 | 21 | 0 | 0 | 2 |  |  |  | 0 | 0 | 0 | M22071_ | 9_ | _ | 0 | 0 | 0 | 0 | 0 | 0 | 0 | P | M22071
951 |  | 220717600IM | Nástřik žlabu na bílo | m | 210 | 0 | 0 | 0 | 0 | 0 | 0 |  | 0 |  | 0 | 0 | 0 | 0 | 0 | 0 | 0 |  | 0 | 0 | 0 | 21 | 0 | 0 | 2 |  |  |  | 0 | 0 | 0 | M22071_ | 9_ | _ | 0 | 0 | 0 | 0 | 0 | 0 | 0 | P | M22071
952 |  | 220717700IM | Víko žlabu 50/125 | m | 60 | 0 | 0 | 0 | 0 | 0 | 0 |  | 0 |  | 0 | 0 | 0 | 0 | 0 | 0 | 0 |  | 0 | 0 | 0 | 21 | 0 | 0 | 2 |  |  |  | 0 | 0 | 0 | M22071_ | 9_ | _ | 0 | 0 | 0 | 0 | 0 | 0 | 0 | P | M22071
953 |  | 220717800IM | Víko žlabu 50/62 | m | 150 | 0 | 0 | 0 | 0 | 0 | 0 |  | 0 |  | 0 | 0 | 0 | 0 | 0 | 0 | 0 |  | 0 | 0 | 0 | 21 | 0 | 0 | 2 |  |  |  | 0 | 0 | 0 | M22071_ | 9_ | _ | 0 | 0 | 0 | 0 | 0 | 0 | 0 | P | M22071
954 |  | 220717900IM | Trubka PVC ohebnáSUPERMONOFLEX 1225 (25/18,3mm) | m | 600 | 0 | 0 | 0 | 0 | 0 | 0 |  | 0 |  | 0 | 0 | 0 | 0 | 0 | 0 | 0 |  | 0 | 0 | 0 | 21 | 0 | 0 | 2 |  |  |  | 0 | 0 | 0 | M22071_ | 9_ | _ | 0 | 0 | 0 | 0 | 0 | 0 | 0 | P | M22071
955 |  | 220718000IM | Trubka PVC ohebnáSUPERMONOFLEX 1232 (25/24,3mm) | m | 200 | 0 | 0 | 0 | 0 | 0 | 0 |  | 0 |  | 0 | 0 | 0 | 0 | 0 | 0 | 0 |  | 0 | 0 | 0 | 21 | 0 | 0 | 2 |  |  |  | 0 | 0 | 0 | M22071_ | 9_ | _ | 0 | 0 | 0 | 0 | 0 | 0 | 0 | P | M22071
956 |  | 220718100IM | Příchytka trubky DSA 20-25 | ks | 600 | 0 | 0 | 0 | 0 | 0 | 0 |  | 0 |  | 0 | 0 | 0 | 0 | 0 | 0 | 0 |  | 0 | 0 | 0 | 21 | 0 | 0 | 2 |  |  |  | 0 | 0 | 0 | M22071_ | 9_ | _ | 0 | 0 | 0 | 0 | 0 | 0 | 0 | P | M22071
957 |  | 220718200IM | Příchytka trubky DSA 25-32 | ks | 490 | 0 | 0 | 0 | 0 | 0 | 0 |  | 0 |  | 0 | 0 | 0 | 0 | 0 | 0 | 0 |  | 0 | 0 | 0 | 21 | 0 | 0 | 2 |  |  |  | 0 | 0 | 0 | M22071_ | 9_ | _ | 0 | 0 | 0 | 0 | 0 | 0 | 0 | P | M22071
958 |  | 220718300IM | Požární ucpávky EI 60´ | m/2 | 1.55 | 0 | 0 | 0 | 0 | 0 | 0 |  | 0 |  | 0 | 0 | 0 | 0 | 0 | 0 | 0 |  | 0 | 0 | 0 | 21 | 0 | 0 | 2 |  |  |  | 0 | 0 | 0 | M22071_ | 9_ | _ | 0 | 0 | 0 | 0 | 0 | 0 | 0 | P | M22071
|  | M22089 | MaR dodávka a montáž, komplet dle rozpisu |  |  |  | 0 | 0 | 0 |  | 0 | [18 empty] | 0 | 0 | 0
959 |  | 220891IM | IRC BOX - Plastová skříň Zdroj pro IRC regulátory kompletní výbava vč. rozjištění, kabeláže, svorek, atd | kus | 23 | 0 | 0 | 0 | 0 | 0 | 0 |  | 0 |  | 0 | 0 | 0 | 0 | 0 | 0 | 0 |  | 0 | 0 | 0 | 21 | 0 | 0 | 2 |  |  |  | 0 | 0 | 0 | M22089_ | 9_ | _ | 0 | 0 | 0 | 0 | 0 | 0 | 0 | P | M22089
960 |  | 220892IM | Volně programovatelný regulátor: IRC, FC Bus a SA Bus | kus | 23 | 0 | 0 | 0 | 0 | 0 | 0 |  | 0 |  | 0 | 0 | 0 | 0 | 0 | 0 | 0 |  | 0 | 0 | 0 | 21 | 0 | 0 | 2 |  |  |  | 0 | 0 | 0 | M22089_ | 9_ | _ | 0 | 0 | 0 | 0 | 0 | 0 | 0 | P | M22089
961 |  | 220893IM | Multifunkční prostorový ovladač IRC pro řízení teploty, čidlo prostorové teploty, nastavování teploty +/-, komunikace s IRC regulátorem | kus | 31 | 0 | 0 | 0 | 0 | 0 | 0 |  | 0 |  | 0 | 0 | 0 | 0 | 0 | 0 | 0 |  | 0 | 0 | 0 | 21 | 0 | 0 | 2 |  |  |  | 0 | 0 | 0 | M22089_ | 9_ | _ | 0 | 0 | 0 | 0 | 0 | 0 | 0 | P | M22089
962 |  | 220894IM | Prostorový snímač koncentrace CO2, komunikace s IRC regulátorem | kus | 6 | 0 | 0 | 0 | 0 | 0 | 0 |  | 0 |  | 0 | 0 | 0 | 0 | 0 | 0 | 0 |  | 0 | 0 | 0 | 21 | 0 | 0 | 2 |  |  |  | 0 | 0 | 0 | M22089_ | 9_ | _ | 0 | 0 | 0 | 0 | 0 | 0 | 0 | P | M22089
963 |  | 220895IM | Teplotní snímač prostorový, 0/+40 °C, IP54 | kus | 2 | 0 | 0 | 0 | 0 | 0 | 0 |  | 0 |  | 0 | 0 | 0 | 0 | 0 | 0 | 0 |  | 0 | 0 | 0 | 21 | 0 | 0 | 2 |  |  |  | 0 | 0 | 0 | M22089_ | 9_ | _ | 0 | 0 | 0 | 0 | 0 | 0 | 0 | P | M22089
964 |  | 220896IM | Dodávka a připojení ventilů radiátorů (ventil s pohonem 24V) | kus | 48 | 0 | 0 | 0 | 0 | 0 | 0 |  | 0 |  | 0 | 0 | 0 | 0 | 0 | 0 | 0 |  | 0 | 0 | 0 | 21 | 0 | 0 | 2 |  |  |  | 0 | 0 | 0 | M22089_ | 9_ | _ | 0 | 0 | 0 | 0 | 0 | 0 | 0 | P | M22089
965 |  | 220897IM | Servopohon 10Nm, 24 V, IP54 | kus | 6 | 0 | 0 | 0 | 0 | 0 | 0 |  | 0 |  | 0 | 0 | 0 | 0 | 0 | 0 | 0 |  | 0 | 0 | 0 | 21 | 0 | 0 | 2 |  |  |  | 0 | 0 | 0 | M22089_ | 9_ | _ | 0 | 0 | 0 | 0 | 0 | 0 | 0 | P | M22089
966 |  | 220898IM | Připojení ventilů chlazení FCU (ventil s pohonem 230V dodávkou chlazení) | kus | 22 | 0 | 0 | 0 | 0 | 0 | 0 |  | 0 |  | 0 | 0 | 0 | 0 | 0 | 0 | 0 |  | 0 | 0 | 0 | 21 | 0 | 0 | 2 |  |  |  | 0 | 0 | 0 | M22089_ | 9_ | _ | 0 | 0 | 0 | 0 | 0 | 0 | 0 | P | M22089
967 |  | 220899IM | Připojení ventilů vytápění FCU (ventil s pohonem 230V dodávkou vytápění) | kus | 4 | 0 | 0 | 0 | 0 | 0 | 0 |  | 0 |  | 0 | 0 | 0 | 0 | 0 | 0 | 0 |  | 0 | 0 | 0 | 21 | 0 | 0 | 2 |  |  |  | 0 | 0 | 0 | M22089_ | 9_ | _ | 0 | 0 | 0 | 0 | 0 | 0 | 0 | P | M22089
968 |  | 2208910IM | Připojení ventilátorů FCU | kus | 45 | 0 | 0 | 0 | 0 | 0 | 0 |  | 0 |  | 0 | 0 | 0 | 0 | 0 | 0 | 0 |  | 0 | 0 | 0 | 21 | 0 | 0 | 2 |  |  |  | 0 | 0 | 0 | M22089_ | 9_ | _ | 0 | 0 | 0 | 0 | 0 | 0 | 0 | P | M22089
969 |  | 2208911IM | Regulační klapka VAV 24V - dodávka a zabudování dodávkou VZT (MAR jen napájí) | kus | 12 | 0 | 0 | 0 | 0 | 0 | 0 |  | 0 |  | 0 | 0 | 0 | 0 | 0 | 0 | 0 |  | 0 | 0 | 0 | 21 | 0 | 0 | 2 |  |  |  | 0 | 0 | 0 | M22089_ | 9_ | _ | 0 | 0 | 0 | 0 | 0 | 0 | 0 | P | M22089
970 |  | 2208912IM | Okenní kontakt - připojení | kus | 30 | 0 | 0 | 0 | 0 | 0 | 0 |  | 0 |  | 0 | 0 | 0 | 0 | 0 | 0 | 0 |  | 0 | 0 | 0 | 21 | 0 | 0 | 2 |  |  |  | 0 | 0 | 0 | M22089_ | 9_ | _ | 0 | 0 | 0 | 0 | 0 | 0 | 0 | P | M22089
971 |  | 2202813IM | Kabel B2cas1d0 1x2x0,8 | m | 1450 | 0 | 0 | 0 | 0 | 0 | 0 |  | 0 |  | 0 | 0 | 0 | 0 | 0 | 0 | 0 |  | 0 | 0 | 0 | 21 | 0 | 0 | 2 |  |  |  | 0 | 0 | 0 | M22089_ | 9_ | _ | 0 | 0 | 0 | 0 | 0 | 0 | 0 | P | M22089
972 |  | 2202814IM | Kabel B2cas1d0 2x2x0,8 | m | 850 | 0 | 0 | 0 | 0 | 0 | 0 |  | 0 |  | 0 | 0 | 0 | 0 | 0 | 0 | 0 |  | 0 | 0 | 0 | 21 | 0 | 0 | 2 |  |  |  | 0 | 0 | 0 | M22089_ | 9_ | _ | 0 | 0 | 0 | 0 | 0 | 0 | 0 | P | M22089
973 |  | 2202815IM | Kabel 1-CYKY-J 3x1,5mm2 | m | 550 | 0 | 0 | 0 | 0 | 0 | 0 |  | 0 |  | 0 | 0 | 0 | 0 | 0 | 0 | 0 |  | 0 | 0 | 0 | 21 | 0 | 0 | 2 |  |  |  | 0 | 0 | 0 | M22089_ | 9_ | _ | 0 | 0 | 0 | 0 | 0 | 0 | 0 | P | M22089
974 |  | 2202816IM | Kabel 1-CYKY-J 5x1,5mm2 | m | 500 | 0 | 0 | 0 | 0 | 0 | 0 |  | 0 |  | 0 | 0 | 0 | 0 | 0 | 0 | 0 |  | 0 | 0 | 0 | 21 | 0 | 0 | 2 |  |  |  | 0 | 0 | 0 | M22089_ | 9_ | _ | 0 | 0 | 0 | 0 | 0 | 0 | 0 | P | M22089
975 |  | 2202817IM | Oceloplechový žlab 62/50mm, galvanizovaný, včetně víka a příslušenství pro montáž ( konzole pro montáž na stěnu, spojky, nosníky,šrouby, úchyty, závě | m | 50 | 0 | 0 | 0 | 0 | 0 | 0 |  | 0 |  | 0 | 0 | 0 | 0 | 0 | 0 | 0 |  | 0 | 0 | 0 | 21 | 0 | 0 | 2 |  |  |  | 0 | 0 | 0 | M22089_ | 9_ | _ | 0 | 0 | 0 | 0 | 0 | 0 | 0 | P | M22089
976 |  | 2202818IM | Instalační trubka PVC, prům 16-32mm, pevná, vč. příchytek a montážního příslušenství | m | 150 | 0 | 0 | 0 | 0 | 0 | 0 |  | 0 |  | 0 | 0 | 0 | 0 | 0 | 0 | 0 |  | 0 | 0 | 0 | 21 | 0 | 0 | 2 |  |  |  | 0 | 0 | 0 | M22089_ | 9_ | _ | 0 | 0 | 0 | 0 | 0 | 0 | 0 | P | M22089
977 |  | 2202819IM | Instalační trubka PVC, prům 16-32mm, ohebná, vč. příchytek a montážního příslušenství | m | 200 | 0 | 0 | 0 | 0 | 0 | 0 |  | 0 |  | 0 | 0 | 0 | 0 | 0 | 0 | 0 |  | 0 | 0 | 0 | 21 | 0 | 0 | 2 |  |  |  | 0 | 0 | 0 | M22089_ | 9_ | _ | 0 | 0 | 0 | 0 | 0 | 0 | 0 | P | M22089
978 |  | 2202820IM | Ocelové nosné konstrukce | kpl | 1 | 0 | 0 | 0 | 0 | 0 | 0 |  | 0 |  | 0 | 0 | 0 | 0 | 0 | 0 | 0 |  | 0 | 0 | 0 | 21 | 0 | 0 | 2 |  |  |  | 0 | 0 | 0 | M22089_ | 9_ | _ | 0 | 0 | 0 | 0 | 0 | 0 | 0 | P | M22089
979 |  | 2202821IM | Značení koncových zařízení a tras v trvanlivém systémovém provedení | kpl | 1 | 0 | 0 | 0 | 0 | 0 | 0 |  | 0 |  | 0 | 0 | 0 | 0 | 0 | 0 | 0 |  | 0 | 0 | 0 | 21 | 0 | 0 | 2 |  |  |  | 0 | 0 | 0 | M22089_ | 9_ | _ | 0 | 0 | 0 | 0 | 0 | 0 | 0 | P | M22089
980 |  | 2202822IM | Ukončení veškeré výše uvedené kabeláže, vč. popisků na obou koncích | kpl | 1 | 0 | 0 | 0 | 0 | 0 | 0 |  | 0 |  | 0 | 0 | 0 | 0 | 0 | 0 | 0 |  | 0 | 0 | 0 | 21 | 0 | 0 | 2 |  |  |  | 0 | 0 | 0 | M22089_ | 9_ | _ | 0 | 0 | 0 | 0 | 0 | 0 | 0 | P | M22089
981 |  | 2202823IM | Požární ucpávky | kpl | 1 | 0 | 0 | 0 | 0 | 0 | 0 |  | 0 |  | 0 | 0 | 0 | 0 | 0 | 0 | 0 |  | 0 | 0 | 0 | 21 | 0 | 0 | 2 |  |  |  | 0 | 0 | 0 | M22089_ | 9_ | _ | 0 | 0 | 0 | 0 | 0 | 0 | 0 | P | M22089
982 |  | 2202824IM | Vodotěsné a prachotěsné ucpávky kabelových prostupů | kpl | 1 | 0 | 0 | 0 | 0 | 0 | 0 |  | 0 |  | 0 | 0 | 0 | 0 | 0 | 0 | 0 |  | 0 | 0 | 0 | 21 | 0 | 0 | 2 |  |  |  | 0 | 0 | 0 | M22089_ | 9_ | _ | 0 | 0 | 0 | 0 | 0 | 0 | 0 | P | M22089
983 |  | 2202625IM | Instalační a přístrojové krabice, drobný montážní materiál | kpl | 1 | 0 | 0 | 0 | 0 | 0 | 0 |  | 0 |  | 0 | 0 | 0 | 0 | 0 | 0 | 0 |  | 0 | 0 | 0 | 21 | 0 | 0 | 2 |  |  |  | 0 | 0 | 0 | M22089_ | 9_ | _ | 0 | 0 | 0 | 0 | 0 | 0 | 0 | P | M22089
984 |  | 2202826IM | Montáž, kompletace | kpl | 1 | 0 | 0 | 0 | 0 | 0 | 0 |  | 0 |  | 0 | 0 | 0 | 0 | 0 | 0 | 0 |  | 0 | 0 | 0 | 21 | 0 | 0 | 2 |  |  |  | 0 | 0 | 0 | M22089_ | 9_ | _ | 0 | 0 | 0 | 0 | 0 | 0 | 0 | P | M22089
985 |  | 2202827IM | Stavební přípomocné práce, stavební připravenost | kpl | 1 | 0 | 0 | 0 | 0 | 0 | 0 |  | 0 |  | 0 | 0 | 0 | 0 | 0 | 0 | 0 |  | 0 | 0 | 0 | 21 | 0 | 0 | 2 |  |  |  | 0 | 0 | 0 | M22089_ | 9_ | _ | 0 | 0 | 0 | 0 | 0 | 0 | 0 | P | M22089
986 |  | 2202828IM | Kalibrace čidel, nastavení offsetu, předávací protokoly pro jednotlivá čidla | kpl | 1 | 0 | 0 | 0 | 0 | 0 | 0 |  | 0 |  | 0 | 0 | 0 | 0 | 0 | 0 | 0 |  | 0 | 0 | 0 | 21 | 0 | 0 | 2 |  |  |  | 0 | 0 | 0 | M22089_ | 9_ | _ | 0 | 0 | 0 | 0 | 0 | 0 | 0 | P | M22089
987 |  | 2202829IM | Pomocné ocelové konstrukce | kpl | 1 | 0 | 0 | 0 | 0 | 0 | 0 |  | 0 |  | 0 | 0 | 0 | 0 | 0 | 0 | 0 |  | 0 | 0 | 0 | 21 | 0 | 0 | 2 |  |  |  | 0 | 0 | 0 | M22089_ | 9_ | _ | 0 | 0 | 0 | 0 | 0 | 0 | 0 | P | M22089
988 |  | 2202830IM | Hmoždinky, hřebíky, nástroje, sádra, šrouby, vruty, atd. | kpl | 1 | 0 | 0 | 0 | 0 | 0 | 0 |  | 0 |  | 0 | 0 | 0 | 0 | 0 | 0 | 0 |  | 0 | 0 | 0 | 21 | 0 | 0 | 2 |  |  |  | 0 | 0 | 0 | M22089_ | 9_ | _ | 0 | 0 | 0 | 0 | 0 | 0 | 0 | P | M22089
989 |  | 2202831IM | Drobný nespecifikovaný a montážní materiál | kpl | 1 | 0 | 0 | 0 | 0 | 0 | 0 |  | 0 |  | 0 | 0 | 0 | 0 | 0 | 0 | 0 |  | 0 | 0 | 0 | 21 | 0 | 0 | 2 |  |  |  | 0 | 0 | 0 | M22089_ | 9_ | _ | 0 | 0 | 0 | 0 | 0 | 0 | 0 | P | M22089
990 |  | 2202832IM | Dokumentace pro provedení stavby | kpl | 1 | 0 | 0 | 0 | 0 | 0 | 0 |  | 0 |  | 0 | 0 | 0 | 0 | 0 | 0 | 0 |  | 0 | 0 | 0 | 21 | 0 | 0 | 2 |  |  |  | 0 | 0 | 0 | M22089_ | 9_ | _ | 0 | 0 | 0 | 0 | 0 | 0 | 0 | P | M22089
991 |  | 2202833IM | Dodavatelská a dílenská dokumentace | kpl | 1 | 0 | 0 | 0 | 0 | 0 | 0 |  | 0 |  | 0 | 0 | 0 | 0 | 0 | 0 | 0 |  | 0 | 0 | 0 | 21 | 0 | 0 | 2 |  |  |  | 0 | 0 | 0 | M22089_ | 9_ | _ | 0 | 0 | 0 | 0 | 0 | 0 | 0 | P | M22089
992 |  | 2202834IM | Dokumentace skutečného provedení | kpl | 1 | 0 | 0 | 0 | 0 | 0 | 0 |  | 0 |  | 0 | 0 | 0 | 0 | 0 | 0 | 0 |  | 0 | 0 | 0 | 21 | 0 | 0 | 2 |  |  |  | 0 | 0 | 0 | M22089_ | 9_ | _ | 0 | 0 | 0 | 0 | 0 | 0 | 0 | P | M22089
993 |  | 2202835IM | Stavební manažer a stavební dozor | kpl | 1 | 0 | 0 | 0 | 0 | 0 | 0 |  | 0 |  | 0 | 0 | 0 | 0 | 0 | 0 | 0 |  | 0 | 0 | 0 | 21 | 0 | 0 | 2 |  |  |  | 0 | 0 | 0 | M22089_ | 9_ | _ | 0 | 0 | 0 | 0 | 0 | 0 | 0 | P | M22089
994 |  | 2202836IM | Autorský dozor | kpl | 1 | 0 | 0 | 0 | 0 | 0 | 0 |  | 0 |  | 0 | 0 | 0 | 0 | 0 | 0 | 0 |  | 0 | 0 | 0 | 21 | 0 | 0 | 2 |  |  |  | 0 | 0 | 0 | M22089_ | 9_ | _ | 0 | 0 | 0 | 0 | 0 | 0 | 0 | P | M22089
995 |  | 2202837IM | Provozní zkoušky | kpl | 1 | 0 | 0 | 0 | 0 | 0 | 0 |  | 0 |  | 0 | 0 | 0 | 0 | 0 | 0 | 0 |  | 0 | 0 | 0 | 21 | 0 | 0 | 2 |  |  |  | 0 | 0 | 0 | M22089_ | 9_ | _ | 0 | 0 | 0 | 0 | 0 | 0 | 0 | P | M22089
996 |  | 2202838IM | Výchozí revize elektro | kpl | 1 | 0 | 0 | 0 | 0 | 0 | 0 |  | 0 |  | 0 | 0 | 0 | 0 | 0 | 0 | 0 |  | 0 | 0 | 0 | 21 | 0 | 0 | 2 |  |  |  | 0 | 0 | 0 | M22089_ | 9_ | _ | 0 | 0 | 0 | 0 | 0 | 0 | 0 | P | M22089
997 |  | 2202839IM | Software pro DDC a PLC regulátory | kpl | 1 | 0 | 0 | 0 | 0 | 0 | 0 |  | 0 |  | 0 | 0 | 0 | 0 | 0 | 0 | 0 |  | 0 | 0 | 0 | 21 | 0 | 0 | 2 |  |  |  | 0 | 0 | 0 | M22089_ | 9_ | _ | 0 | 0 | 0 | 0 | 0 | 0 | 0 | P | M22089
998 |  | 2202840IM | Oživení systému | kpl | 1 | 0 | 0 | 0 | 0 | 0 | 0 |  | 0 |  | 0 | 0 | 0 | 0 | 0 | 0 | 0 |  | 0 | 0 | 0 | 21 | 0 | 0 | 2 |  |  |  | 0 | 0 | 0 | M22089_ | 9_ | _ | 0 | 0 | 0 | 0 | 0 | 0 | 0 | P | M22089
999 |  | 2202841IM | Manuál řídících algoritmů | kpl | 1 | 0 | 0 | 0 | 0 | 0 | 0 |  | 0 |  | 0 | 0 | 0 | 0 | 0 | 0 | 0 |  | 0 | 0 | 0 | 21 | 0 | 0 | 2 |  |  |  | 0 | 0 | 0 | M22089_ | 9_ | _ | 0 | 0 | 0 | 0 | 0 | 0 | 0 | P | M22089
1000 |  | 2202842IM | Zaučení obsluhy | kpl | 1 | 0 | 0 | 0 | 0 | 0 | 0 |  | 0 |  | 0 | 0 | 0 | 0 | 0 | 0 | 0 |  | 0 | 0 | 0 | 21 | 0 | 0 | 2 |  |  |  | 0 | 0 | 0 | M22089_ | 9_ | _ | 0 | 0 | 0 | 0 | 0 | 0 | 0 | P | M22089
[7 empty] | Celkem: |  | 0
Poznámka:

## Stavební rozpočet - součet
Stavební rozpočet - rekapitulace
Název stavby: |  | Návrh interiérového řešení paláce Dunaj, kanceláře ČAK | Doba výstavby: |  | Objednatel: | Česká advokát. komora, Národní 118/16, Praha 1
Druh stavby: |  | Kanceláře ČAK | Začátek výstavby: |  | Projektant: | Sdružení proj. Ateliér 4+MÓD architekti,
Lokalita: |  | Národní 10, Praha 1, 1. až 3.NP | Konec výstavby: |  | Zhotovitel:
Zpracoval: |  | Ing. Petr FILIP - autor.osoba ČKAIT | Zpracováno dne: | 4. 11. 2022 | Zpracováno dne: | 2022-11-04
Objekt | Kód | Zkrácený popis | Náklady (Kč) - dodávka | Náklady (Kč) - Montáž | Náklady (Kč) - celkem | Celková hmotnost (t)
| 22233 | Elektrická Požární signalizace | 0 | 0 | 0 | 0 | T | 0
| 34 | Stěny a příčky | 0 | 0 | 0 | 62.2697 | T | 0
| 41 | Stropy a stropní konstrukce (pro pozemní stavby) | 0 | 0 | 0 | 1.2317 | T | 0
| 61 | Úprava povrchů vnitřní | 0 | 0 | 0 | 1.5531 | T | 0
| 713 | Izolace tepelné | 0 | 0 | 0 | 0 | T | 0
| 714 | Izolace akustické a protiotřesová opatření | 0 | 0 | 0 | 13.8012 | T | 0
| 721 | Zdravotní technika kanalizace, voda bez ZP | 0 | 0 | 0 | 0 | T | 0
| 7221 | Stabilní hasící zařízení | 0 | 0 | 0 | 3.5355 | T | 0
| 725 | Zařizovací předměty | 0 | 0 | 0 | 1.6697 | T | 0
| 726 | Instalační prefabrikáty | 0 | 0 | 0 | 0.24643 | T | 0
| 728 | Vzduchotechnika - dodávka a montáž, komplet | 0 | 0 | 0 | 0 | T | 0
| 731 | Vytápění - rozvody, radiátory, armatury a ostatní komplet vytápění | 0 | 0 | 0 | -0.21392 | T | 0
| 732 | Strojovny | 0 | 0 | 0 | 0.06 | T | 0
| 7321 | Chlazení - dodávka a montáž komplet | 0 | 0 | 0 | 0 | T | 0
| 766 | Konstrukce truhlářské | 0 | 0 | 0 | 2.5128 | T | 0
| 7667 | Nábytek sedací a stolky typové | 0 | 0 | 0 | 1.5946 | T | 0
| 7668 | Nábytek repasovaný NOBL (není součástí VŘ) | 0 | 0 | 0 | 0 | T | 0
| 7669 | Atypický nábytek dle výkresů nábytku | 0 | 0 | 0 | 0.00171 | T | 0
| 767 | Konstrukce doplňkové stavební (zámečnické) | 0 | 0 | 0 | 42.2535 | T | 0
| 771 | Podlahy z dlaždic | 0 | 0 | 0 | 6.8183 | T | 0
| 776 | Podlahy povlakové | 0 | 0 | 0 | 4.1049 | T | 0
| 781 | Obklady (keramické) | 0 | 0 | 0 | 11.6769 | T | 0
| 783 | Nátěry | 0 | 0 | 0 | 0.06875 | T | 0
| 784 | Malby | 0 | 0 | 0 | 0.82921 | T | 0
| 788 | Ostatní výrobky | 0 | 0 | 0 | 1.5455 | T | 0
| 789 | Zařizovací předměty- kuchyněk | 0 | 0 | 0 | 1.7904 | T | 0
| 94 | Lešení a stavební výtahy | 0 | 0 | 0 | 1.6716 | T | 0
| H01 | Budovy občanské výstavby | 0 | 0 | 0 | 0 | T | 0
| H714 | Izolace akustické a protiotřesová opatření | 0 | 0 | 0 | 0 | T | 0
| H72 | Zdravotně technické instalace | 0 | 0 | 0 | 0 | T | 0
| H721 | Vnitřní kanalizace | 0 | 0 | 0 | 0 | T | 0
| H722 | Vnitřní vodovod | 0 | 0 | 0 | 0 | T | 0
| H725 | Zařizovací předměty | 0 | 0 | 0 | 0 | T | 0
| H726 | Instalační prefabrikáty | 0 | 0 | 0 | 0 | T | 0
| H731 | Kotelny | 0 | 0 | 0 | 0 | T | 0
| H732 | Strojovny | 0 | 0 | 0 | 0 | T | 0
| H766 | Konstrukce truhlářské | 0 | 0 | 0 | 0 | T | 0
| H767 | Konstrukce doplňkové stavební (zámečnické) | 0 | 0 | 0 | 0 | T | 0
| H771 | Podlahy z dlaždic | 0 | 0 | 0 | 0 | T | 0
| H775 | Podlahy vlysové a parketové | 0 | 0 | 0 | 0 | T | 0
| H781 | Obklady (keramické) | 0 | 0 | 0 | 0 | T | 0
| H99 | Ostatní přesuny hmot | 0 | 0 | 0 | 0 | T | 0
| M | Montážní přirážky | 0 | 0 | 0 | 0 | T | 0
| M211 | Elektromontáže - silnoproud D+M komplet - nájemce | 0 | 0 | 0 | 0 | T | 0
| M212 | Elektromontáže silnoproud D+M komplet - pronajímatel | 0 | 0 | 0 | 0.22995 | T | 0
| M22 | Montáže sdělovací a zabezpečovací techniky, D+M slaboproudých rozv. komplet | 0 | 0 | 0 | 0 | T | 0
| M22071 | Zabezpečovací systémy D+M komplet bezpečnostní systémy | 0 | 0 | 0 | 0 | T | 0
| M22089 | MaR dodávka a montáž, komplet dle rozpisu | 0 | 0 | 0 | 0 | T | 0
|  |  |  | Celkem: | 0

## Výkaz výměr
Výkaz výměr
Název stavby: |  | Návrh interiérového řešení paláce Dunaj, kanceláře ČAK |  | Objednatel: | Česká advokát. komora, Národní 118/16, Praha 1
Druh stavby: |  | Kanceláře ČAK |  | Projektant: | Sdružení proj. Ateliér 4+MÓD architekti,
Lokalita: |  | Národní 10, Praha 1, 1. až 3.NP |  | Zhotovitel:
Zpracoval: |  | Ing. Petr FILIP - autor.osoba ČKAIT |  | Zpracováno dne: | 2022-11-04
Č | Objekt | Kód | Zkrácený popis |  | MJ | Množství | Potřebné množství
|  | 22233 | Elektrická Požární signalizace
1 |  | 2223301IM | posun - multisenzorový hlásič, integrovaný zkratový izolátor, autodetekce znečistění, IP44 |  | ks | 52 | 0
2 |  | 2223302IM | posun - hlásičová patice základní provedení |  | ks | 52 | 0
3 |  | 2223303IM | nový - multisenzorový hlásič, integrovaný zkratový izolátor, autodetekce znečistění, IP44 |  | ks | 7 | 0
4 |  | 2223304IM | nová - hlásičová patice základní provedení |  | ks | 7 | 0
5 |  | 2223305IM | zrušen - multisenzorový hlásič, integrovaný zkratový izolátor, autodetekce znečistění, IP44 |  | ks | 1 | 0
6 |  | 2223306IM | zrušená - hlásičová patice základní provedení |  | ks | 1 | 0
7 |  | 2223307IM | nový - tlačítkový hlásič typu A, červený, IP24 (vnitřní), integrovaný zkratový izolátor, se základnou pro povrchovou montáž |  | ks | 1 | 0
8 |  | 2223308IM | výstupní reléový modul, 4 reléové bistabilní výstupy 230V/2A/60W s programovatelnou funkcí fail-safe, integrovaný zkratový izolátor |  | ks | 1 | 0
9 |  | 2223309IM | posun - siréna červená interierová, IP 21 |  | ks | 17 | 0
10 |  | 2223310IM | nová - siréna červená interierová, IP 21 |  | ks | 3 | 0
11 |  | 2223311IM | Kabel Prakab PRAFlaCom F stíněný 1x2x0,8 mm, B2ca,s1,d0 pro kruhové hlásičové linky |  | m | 1026 | 0
12 |  | 2223312IM | Kabel funkční při požáru stíněný Prakab PRAFlaGuard 2x2x0,8 mm, P60-R, B2ca,s1,d0, PRAFlaGuard |  | m | 235 | 0
13 |  | 2223313IM | Kabel funkční při požáru PRAFlaDur 2x1,5 mm2, P60-R, B2ca,s1,d0, PRAFlaDur |  | m | 475 | 0
14 |  | 2223314IM | Krabice elektroinstalační KU68,KO97, KO125E |  | ks | 110 | 0
15 |  | 2223315IM | Pevná bezhalogenová lektroinstalační trubka Kopos pr. 20/25/32 mm pro střední mechanické zatížení, včetně příslušenství |  | m | 1000 | 0
16 |  | 2223316IM | Ohebná elektroinstalační trubka kopos pr. 20/25/32 mm pro střední mechanické zatížení, včetně příslušenství |  | m | 450 | 0
17 |  | 2223317IM | Kabelové příchytky s požární odolností 90 minut včetně uchycení, zkouška kabelové trasy dle ZP-27/2008, komplet |  | ks | 2500 | 0
18 |  | 2223318IM | Kabelové příchytky včetně uchycení, komplet |  | ks | 2300 | 0
19 |  | 2223319IM | Kniha EPS |  | ks | 1 | 0
20 |  | 2223320IM | Komplexní zkoušky vyhrazeného požárně bezpečnostního zařízení |  | kpl | 1 | 0
21 |  | 2223321IM | Předání podkladů pro nadstavbový software, dokumentace, programovací tabulky, seznam všech výstupů a vstupů jednotlivých systémů s jejich popisem, se |  | kpl | 1 | 0
22 |  | 2223322IM | Oživení systému |  | kpl | 1 | 0
23 |  | 2223323IM | Programování systému |  | kpl | 1 | 0
24 |  | 2223324IM | Prováděcí dokumentace dle Vyhlášky č. 499/2006 Sb. - nechat odsouhlasit investorem před realizací dodávkou GP, arch |  | kpl | 1 | 0
25 |  | 2223325IM | Dodavatelská dokumentace (manuály, certifikáty, výrobní dokumentace...) |  | kpl | 1 | 0
26 |  | 2223326IM | Dokumentace skutečného provedení stavby v rozsahu prováděcí dokumentace - 4x vytištěno + elektronická verze |  | kpl | 1 | 0
27 |  | 2223327IM | Certifikační měření včetně protokolů |  | kpl | 1 | 0
28 |  | 2223328IM | Propojení, montáž, oživení, revize, měření, protokoly, školení obsluhy, přípomocné práce, vrtání, řezání |  | kpl | 1 | 0
29 |  | 2223329IM | Drobný elektroinstalační a spojovací materiál, pomocné upevňovací konstrukce, pásky, příchytky, konektory, svorkovnice |  | kpl | 1 | 0
30 |  | 2223330IM | Montážní pěna |  | kpl | 1 | 0
31 |  | 2223331IM | Protipožární ucpávky |  | kpl | 1 | 0
32 |  | 2223332IM | Značení tras, vč. kabelových štítků |  | kpl | 1 | 0
33 |  | 2223333IM | Individuální zkoušky |  | kpl | 1 | 0
34 |  | 2223334IM | Koordinační funkční zkoušky |  | kpl | 1 | 0
35 |  | 2223335IM | Komplexní zkoušky |  | kpl | 1 | 0
36 |  | 2223336IM | Uvedení do provozu |  | kpl | 1 | 0
37 |  | 2223337IM | Zaškolení obsluhy a údržby |  | kpl | 1 | 0
38 |  | 2223338IM | Návody a manuály |  | kpl | 1 | 0
39 |  | 2223339IM | PPV /přidružené pracovní výkony/ |  | kpl | 1 | 0
40 |  | 2223340IM | Mimostaveništní doprava |  | kpl | 1 | 0
|  | 34 | Stěny a příčky
41 |  | 342013121R00 | Příčka SDK tl.100 mm,ocel.kce,2x oplášť.,RB 12,5mm |  | m2 | 190.8447 | 0
|  |  | ;3.np;3,63*(5,255+5,255+3,235+3,65+5,59+1,405+0,6) |  |  | 90.7137
|  |  | ;1.np;4,3*(0,89+0,8+1,5+0,97+1,29+0,25+1,165+0,905+1,335)-0,8*2,1-0,9*2 |  |  | 35.6715
|  |  | ;3.np B;3,7*(3,025+1,81+1,55+1,855+0,555+2,52+0,535+1,2+0,9+0,87+1,165)-1,165*2,1 |  |  | 56.698
|  |  | ;3.np příp;1,075*2*3,61 |  |  | 7.7615
42 |  | 342013123R00 | Příčka SDK tl.100mm,ocel.kce,2x oplášť.,RBI 12,5mm |  | m2 | 216.0953 | 0
|  |  | ;3.np;3,26*(1,25+1,97+1,205+0,8+0,7)+3,7*(0,1+0,96+1,665+0,96)-0,7*2,1*3-0,9*2,09-0,86*1,95 |  |  | 24.982
|  |  | ;2.np;3,64*(1,05*2+0,1+1,55+1,65+0,15+1,65+0,25+3,32+0,2+1,25+1,9)-0,7*2,1*4-0,9*2,1 |  |  | 43.6268
|  |  | ;2.np 2.02;3,66*(1,05+0,995)-0,7*2,1 |  |  | 6.0147
|  |  | ;1.np;4,3*(1,6*2+2,65+1,01*2+1,015+0,1*2+0,5+1,99+2,305+0,755+0,83+0,8+1,025+0,055+0,61+0,1+0,29) |  |  | 78.8835
|  |  | -0,7*2,1*5-0,8*2,1-0,9*2,1 |  |  | -10.92
|  |  | ;3.np B;3,63*(3,61+3,52+0,1+2,085+1,995+0,455+1,1+0,9*2+2,47+1,55*2+2,81)-0,7*2,1*5-0,9*2,1 |  |  | 74.4133
|  |  | ;3.np B 3.21;3,63*(0,67+1+2+1,7+0,1+0,665+0,65+1,06+1,12+0,2+1,305+0,1+1,29+1,25)-0,9*2,1-0,7*2,1*2 |  |  | 42.7593
|  |  | ;3.np odpoč. imobil.WC;-3,61*(1,405+0,6) |  |  | -7.2381
|  |  | ;odpočet do podhledů 3.np;-0,53*(1,06+1,12+0,075+0,125+1,25+1,29+1,305+0,1) |  |  | -3.3523
|  |  | -1,23*(3,61-0,705-0,16+1,55*2) |  |  | -7.1894
|  |  | -0,9*(1,25+1,97+1,205+0,8+0,9) |  |  | -5.5125
|  |  | ;odpočet 2.np do podhl;-1,2*(1,05*2+0,1+1,55)-0,9*(1,65+0,15+1,65)-0,5*(0,995+1) |  |  | -8.6025
|  |  | ;odpočet 1.np;-1,57*1,6*2-0,87*1,6-1,57*(0,755+0,83+0,8+1,025) |  |  | -11.7697
43 |  | 342013321RT1 | Příčka SDK tl.150 mm,ocel.kce,2x oplášť.,RB 12,5mm |  | m2 | 41.2516 | 0
|  |  | ;3.np;3,61*6,38 |  |  | 23.0318
|  |  | ;2.np;3,31*(3,79+1,145)+3,66*0,515 |  |  | 18.2198
44 |  | 342016223R00 | Příčka SDK tl.205mm,2x ocel.kce,2xoplášť.,RBI 12,5 |  | m2 | 24.9795 | 0
|  |  | ;3.np;3,7*(1,2+0,485+1,295) |  |  | 11.026
|  |  | ;1.np;4,3*3,245 |  |  | 13.9535
45 |  | 3420131VDT00 | KOnstrukce SDK pod příčky 100 mm s skel.izolací ze skel.vaty tl.120 mm |  | m2 | 15.9885 | 0
|  |  | ;3.np;0,15*(5,255*2+3,235+3,65+0,1+0,96+1,655+0,96+0,075+5,59+1,89+0,6+1,125) |  |  | 4.5525
|  |  | ;2.np;0,15*(2,3+0,88+2,425+1,66+1,9+3,22+0,1+0,945+0,3+1,65+0,15+1,2+1,67+1,9+0,3+3,79+1,5+1,78) |  |  | 4.1505
|  |  | ;1.np;0,15*(2,06+2,035+0,6+1,67+2,89+1,05+0,1+1,775) |  |  | 1.827
|  |  | ;3.np B;0,15*(3,025+3,92+0,25-1+3,61+3,52+2,085+1,2+0,9+2,57+1,91+1,55+0,555+1,855+0,67+1+2+1,7+0,1) |  |  | 4.713
|  |  | 0,15*(0,655+0,655+3,66) |  |  | 0.7455
46 |  | 3420133VDT00 | Konstrukce SDK pod příčku 150 mm s izolací ze skel.vaty tl 120 mm |  | m2 | 5.7606 | 0
|  |  | ;3.np;0,15*6,38 |  |  | 0.957
|  |  | ;2.np;0,15*(0,515+1,795+0,1+1,55+0,3+0,45+0,3+1,55+0,1+0,97+0,3+0,675+1,145+1,835+0,15+0,205+1,6) |  |  | 2.031
|  |  | 0,15*(0,3+2,755+1,3+1,178+0,146) |  |  | 0.85185
|  |  | ;1.np;0,15*(1,235+1,01*2+1,015+0,3+2,3+0,9+2,42) |  |  | 1.5285
|  |  | ;3.np B;0,15*2,615 |  |  | 0.39225
47 |  | 3420162VDT00 | Konstrukce SDK pod příčku 205 mm s izolacé ze skel.vaty 120mm |  | m2 | 1.5938 | 0
|  |  | 0,15*(1,1+0,485+1,295) |  |  | 0.432
|  |  | ;2.np;0,15*(2,2+1,15+1,15) |  |  | 0.675
|  |  | ;1.np;0,15*3,245 |  |  | 0.48675
48 |  | 347016213R00 | Předstěna SDK, tl. 75 mm, ocel. kce CW, 2x RBI 12,5 mm, bez izolace |  | m2 | 109.2529 | 0
|  |  | ;3.np;3,26*(0,48*2+0,655+1,85+0,94+0,7+0,94) |  |  | 19.7067
|  |  | ;2.np;3,66*(1,05+1,15+1,65+0,15+1,65) |  |  | 20.679
|  |  | ;1.np;(1,125+1,125+1,175+0,1+1,05+2,06*2)*4,3 |  |  | 37.3885
|  |  | ;3.np B;3,63*(1,55+0,7+1,7+2,2+0,9+3,66+1,305+0,1+1,325+3,6+1,7) |  |  | 68.0262
|  |  | ;3.np odpoč.WC;-2,33*3,65-2,005*3,61 |  |  | -15.7425
|  |  | ;odpočet SV240cm;-1,6*(1,6+1,8+1,755)-0,68*(1,305+1,29+0,9+3,66+1,55)-0,9*(1,7+0,705)-1,2*(0,7+0,94) |  |  | -18.2999
|  |  | -1,2*0,7-0,9*1,85 |  |  | -2.505
49 |  | 347016233R00 | Předstěna SDK, tl. 125 mm, ocel. kce CW, 2x RBI 12,5 mm, bez izolace |  | m2 | 58.4646 | 0
|  |  | ;3.np;3,6*(0,9+0,92+0,1+2,88) |  |  | 17.28
|  |  | ;2.np;3,66*(1,78+0,95+0,945+0,3+1,05+0,1+1,05) |  |  | 22.6005
|  |  | ;1.np;4,3*(1,235+1,01*2+1,015+0,3+0,125+2,765) |  |  | 32.078
|  |  | ;3.np B;3,63*(0,9*3+0,1*3) |  |  | 10.89
|  |  | ;3.np odpoč. WC;-3,61*2,795 |  |  | -10.0899
|  |  | ;odpočet SV;-1,2*(0,92+0,92+1*3)-0,6*(1,78+0,95+1,15+1,05)-1,6*(1,235+1,11+1,11) |  |  | -14.294
50 |  | 3470822VDR00 | Předstěna tl.175 mm,O.K.CW+CD,2xopl.,RBI 12,5 |  | m2 | 21.1182 | 0
|  |  | ;2.np;3,66*(2,8+2,97) |  |  | 21.1182
51 |  | 347016211R00 | Předstěna SDK, tl. 75 mm, ocel. kce CW, 2x RB 12,5 mm, bez izolace |  | m2 | 19.6564 | 0
|  |  | ;3.np,3.07;3,63*(2,5+0,355+0,7+1,86) |  |  | 19.6564
52 |  | 3429011VD1R00 | Příčky skleněné jednoduché s dveřmi vč. dveří, bez kování a zámků - dodávka a montáž |  | m2 | 339.317 | 0
|  |  | ;3.np;3,28*(14,76+5,28*2+1,635+5,545)+3,03*(1,03+1,45+4,86+0,845) |  |  | 131.4006
|  |  | ;2.np;3,3*(11,015+4,99+4,98+6,615) |  |  | 91.08
|  |  | ;3.npB;3,3*(6,255+5,005+6,85+6,75+5,83+4,715) |  |  | 116.8365
53 |  | 342901VD2R00 | Příčky skleněné dvojitě prosklené vč. dveří, oblouků, bez kování a zámků - dodávka a montáž |  | m2 | 211.1284 | 0
|  |  | ;3.np;3,03*(5,4+1,54+1,75+3,05+1,45+5,375) |  |  | 56.252
|  |  | ;2.np;3*(1,55+20,31+1,54) |  |  | 70.2
|  |  | ;1.np;3,7*7,545 |  |  | 27.9165
|  |  | ;3.npB;3*(1,555+13,825+1,54+2) |  |  | 56.76
54 |  | 3420122VD1T00 | Konstrukce z ocel.prof.SDK nad příčkou skleněnou |  | m2 | 79.8406 | 0
|  |  | ;3.np;0,35*(14,76+5,28*2+1,635)+0,6*(5,545+5,375+1,45+3,005+1,75+1,45+5,4+0,845+4,86+1,45+1,03) |  |  | 28.7303
|  |  | ;2.np;0,66*(0,275+1,54+20,31+1,55)+0,36*(11,015+4,98*2+6,615) |  |  | 25.5579
|  |  | ;1.np;7,545*0,56 |  |  | 4.2252
|  |  | ;3.np B;0,35*(6,255+5,005+6,85+5,83+4,715) |  |  | 10.0292
|  |  | 0,6*(1,555+13,825+1,45+2) |  |  | 11.298
55 |  | 342013122RT2 | Příčka SDK tl.100 mm,ocel.kce,2x oplášť.,RF 12,5mm, s PO EI 45DPI |  | m2 | 42.6926 | 0
|  |  | ;2.np;3,64*(2,3+0,88+2,425+1,66)-0,8*2,1 |  |  | 24.7646
|  |  | ;1.np;4,3*(1,67+2,89)-0,8*2,1 |  |  | 17.928
56 |  | 342013323R00 | Příčka SDKtl.150 mm,ocel.kce,2x oplášť.,RBI 12,5mm |  | m2 | 104.7656 | 0
|  |  | ;2.np;3,65*(1,795+1,55+0,1+0,45+0,3+0,3+1,55+0,1+0,97+0,15+3,05+0,945)-0,9*2,05 |  |  | 39.254
|  |  | ;2.np 2.02,03;3,66*(1,835+0,15+0,205+1,1+2,755+1,5+0,126+0,16+1,01)-0,9*2,1*2 |  |  | 28.5781
|  |  | ;1.np;4,3*(1,99+0,2+2+2,42+0,9)-0,8*1,97-0,9*2,1 |  |  | 28.827
|  |  | ;3.np B;3,1*2,615 |  |  | 8.1065
57 |  | 767995103R00 | Výroba a montáž kov. atypických konstr. do 20 kg, vyztužení příček pro uchycení umyvadel |  | kg | 672 | 0
|  |  | 672 |  |  | 672
58 |  | 154257VD | Profil Jakl 70/70/4 mm na vyztužení příček pro uchycení umyvadel |  | t | 0.73823 | 0
|  |  | 8*0,001*(5+2)*4,3+8*0,001*7*3,65+4*3,7*8*0,001+4*3,36*8*0,001 |  |  | 0.67112
|  |  | ;ztratné 10%; 0,067112 |  |  | 0.06711
|  | 41 | Stropy a stropní konstrukce (pro pozemní stavby)
59 |  | 416020113R00 | Podhledy SDK, kovová kce.HUT 1x deska RBI 12,5 mm |  | m2 | 108.9 | 0
|  |  | ;3.np B;5,28+10,87+1,71+1,73+2,3+6,43+1,39+1,39+1,39 |  |  | 32.49
|  |  | ;3.np A;5,84+4,2+1,23+1,22+4,99+1,93 |  |  | 19.41
|  |  | ;1.np;7,96+1,88+1,84+1,62+1,62+3,29+3,72 |  |  | 21.93
|  |  | ;2.np;6,33+1,5+7,08+3,98+1,63+1,63+9,73+1,56+1,63 |  |  | 35.07
|  | 61 | Úprava povrchů vnitřní
60 |  | 612471453R00 | Úprava stěn betonových stěrkováním s vyhlazením, úprava beton. sloupů a stropů, oprava kavern |  | m2 | 355 | 0
|  |  | 55 |  |  | 55
|  |  | ;stropy odhad;300 |  |  | 300
61 |  | 778511113R00 | Stěnová stěrka W04, aula stěny, dekorativní stěrka s betonovým vzhledem |  | m2 | 18.9905 | 0
|  |  | 4,3*(0,595+0,7+1,1+0,7+0,575+1,165)-0,9*2 |  |  | 18.9905
62 |  | 612481211RT3 | Montáž výztužné sítě(perlinky)do stěrky-vnit.stěny pod stěnovou stěrku |  | m2 | 17.1905 | 0
|  |  | 18,9905-1,8 |  |  | 17.1905
63 |  | 6121111VDIM | Zednické práce sekání, průrazy (zednické práce zazdění drážek a otvorů včetně materiálu a malování není dodávkou elktro je dodávkou GD) |  | kpl | 1 | 0
64 |  | 6IM | Jádrové vrty od průměru 28 mm je dodávkou stavby |  | soub | 1 | 0
65 |  | 778511112R00 | Stěnová stěrka int., syst.epoxydová probarvená modrá, stěrka W03 |  | m2 | 46.37 | 0
|  |  | 11,41+34,96 |  |  | 46.37
|  | 713 | Izolace tepelné
66 |  | 71300168IM | Akustické ucpávky žlabů ve stěnách dodávka stavby |  | kpl | 1 | 0
|  | 714 | Izolace akustické a protiotřesová opatření
67 |  | 7141114VDR00 | Akustický vypínaný textilní podhled - D+M, širokopásmový |  | m2 | 189.2 | 0
|  |  | 189,2 |  |  | 189.2
68 |  | 7141114VD1R00 | Akustický vypínaný textilní podhled - D+M, nízkofrekvenční |  | m2 | 82.3 | 0
|  |  | 82,3 |  |  | 82.3
69 |  | 7141112VDR00 | D+M nízkofrekvenční rezonátory |  | m2 | 67.5 | 0
|  |  | 67,5 |  |  | 67.5
70 |  | 4160201VDT00 | D+M nízkofrekvenční SDK podhled |  | m2 | 39.4 | 0
|  |  | 39,4 |  |  | 39.4
71 |  | 7141111VDR00 | D+M akustický obklad laťovaný |  | m2 | 45.8 | 0
|  |  | 45,8 |  |  | 45.8
72 |  | 7141111VDT00 | D+M akustický obklad laťovaný (zaslepený) |  | m2 | 53.8 | 0
|  |  | 53,8 |  |  | 53.8
73 |  | 7141112VDR00 | D+M akustic. obklad perforovaný |  | m2 | 86.3 | 0
|  |  | 86,3 |  |  | 86.3
74 |  | 7141112VD2R00 | D+M akustický obklad perforovaný (zaslepený) |  | m2 | 84.8 | 0
|  |  | 84,8 |  |  | 84.8
75 |  | 7141113VDT00 | D+M akustická závěsná tělesa průměr 800 mm |  | ks | 22 | 0
|  |  | 22 |  |  | 22
76 |  | 7141113VD1T00 | D+M akustická závěsná tělesa průměr 1200 mm |  | ks | 37 | 0
|  |  | 37 |  |  | 37
77 |  | 7141190VDR00 | Ostatní práce na akustice - dílenská PD a měření |  | soub | 1 | 0
|  |  | 1 |  |  | 1
78 |  | 714182011R00 | Montáž akust. vložek z miner. pásů volné uložení, pod skleněné příčky |  | m2 | 58.533 | 0
|  |  | ;1.np;0,3*(5,66+7,51) |  |  | 3.951
|  |  | ;2.np;0,3*(23,55+6,34+6,62+10,88+4,84+4,85) |  |  | 17.124
|  |  | ;3.np A;0,3*(5,55+1,6+9,84+8,62+14,76+5,11+5,14+0,78+8,16) |  |  | 17.868
|  |  | ;3.np B;0,3*(4,71+5,83+18,79+5,79+5,98+6,79+6,65+6,11+4,65) |  |  | 19.59
79 |  | 63140545 | Deska izolační minerální pod skleněné příčky tl. 100 mm |  | m2 | 4.3461 | 0
|  |  | 0,3*(5,66+7,51) |  |  | 3.951
|  |  | ;ztratné 10%; 0,3951 |  |  | 0.3951
80 |  | 63140546 | Deska izolační minerální pod skleněné příčky akustická tl. 120 mm |  | m2 | 59.62 | 0
|  |  | 54,2 |  |  | 54.2
|  |  | ;ztratné 10%; 5,42 |  |  | 5.42
|  | 721 | Zdravotní technika kanalizace, voda bez ZP
81 |  | 721IM | elektrický tlakový zásobníkový ohřívač pod dřez; 30 litrů včetně bezpečnostní sestavy se sifonem |  | ks | 3 | 0
82 |  | 721IM | Malý elektrický tlakový zásobníkový ohřívač pod dřez; 10 litrů včetně bezpečnostní sestavy se sifonem |  | ks | 16 | 0
83 |  | 721IM | Kulový ventil 3/4" |  | ks | 1 | 0
84 |  | 721IM | Kulový ventil 1" |  | ks | 2 | 0
85 |  | 721IM | Rohový ventil DN15 |  | ks | 44 | 0
86 |  | 721IM | Potrubí EVO PP-RCT S 4, průměr 20x2,3 pro rozvod studené vody vč. závěsů, konzol, objímek a ostatních uchycovacích prvků pro uložení potrubí |  | m | 82 | 0
87 |  | 721IM | Potrubí EVO PP-RCT S 4, průměr 25x2,8 pro rozvod studené vody vč. závěsů, konzol, objímek a ostatních uchycovacích prvků pro uložení potrubí |  | m | 124 | 0
88 |  | 721IM | Potrubí EVO PP-RCT S 4, průměr 32x3,6 pro rozvod studené vody vč. závěsů, konzol, objímek a ostatních uchycovacích prvků pro uložení potrubí |  | m | 22 | 0
89 |  | 721IM | Potrubí EVO PP-RCT S 4, průměr 20x2,3 pro rozvod teplé vody a cirkulace vč. závěsů, konzol, objímek a ostatních uchycovacích prvků pro uložení potrubí |  | m | 35 | 0
90 |  | 721IM | Potrubí EVO PP-RCT S 4, průměr 25x2,8 pro rozvod teplé vody a cirkulace vč. závěsů, konzol, objímek a ostatních uchycovacích prvků pro uložení potrubí |  | m | 10 | 0
91 |  | 721IM | Korýtka pro potrubí EVO, PP-RCT S4 |  | m | 273 | 0
92 |  | 721IM | Potrubní návleky na bázi pěnového polyetylenu pro vodovodní potrubí studené vody tloušťky 9mm pro D20/2,3 |  | m | 82 | 0
93 |  | 721IM | Potrubní návleky na bázi pěnového polyetylenu pro vodovodní potrubí studené vody tloušťky 9mm pro D25/2,8 |  | m | 124 | 0
94 |  | 721IM | Potrubní návleky na bázi pěnového polyetylenu pro vodovodní potrubí studené vody tloušťky 9mm pro D32/2,8 |  | m | 22 | 0
95 |  | 721IM | Potrubní návleky na bázi pěnového polyetylenu pro vodovodní potrubí teplé a cirkulační vody tloušťky 25 mm pro D20/2,3 |  | m | 35 | 0
96 |  | 721IM | Potrubí EVO PP-RCT S 4, průměr 25x2,8 pro rozvod teplé vody a cirkulace vč. závěsů, konzol, objímek a ostatních uchycovacích prvků pro uložení potrubí |  | m | 10 | 0
97 |  | 721IM | Rozvody kanalizace z potrubí HT DN50 včetně konzol, závěsů a ostatních uchycovacích prvků pro vedení potrubí |  | m | 46 | 0
98 |  | 721IM | Rozvody kanalizace z potrubí HT DN75 včetně konzol, závěsů a ostatních uchycovacích prvků pro vedení potrubí |  | m | 58 | 0
99 |  | 721IM | Rozvody kanalizace z potrubí HT DN110 včetně konzol, závěsů a ostatních uchycovacích prvků pro vedení potrubí |  | m | 48 | 0
100 |  | 721IM | Napojení na stávající rozvody ležate splaškové kanalizace |  | kpl | 4 | 0
101 |  | 721IM | Rozvody pro odvod kondenzátu z potrubí HT 32 včetně tvarovek konzol, závěsů, montážního a spojovacího materiálu |  | m | 178 | 0
102 |  | 721IM | Rozvody pro odvod kondenzátu z potrubí HT 40 včetně tvarovek konzol, závěsů, montážního a spojovacího materiálu |  | m | 67 | 0
103 |  | 721IM | Vodní zápachová uzávěrka pro odvod kondenzátu |  | ks | 15 | 0
104 |  | 721IM | Dokumentace skutečného provedení |  |  | 1 | 0
105 |  | 721IM | Tlaková zkouška. |  |  | 1 | 0
106 |  | 721IM | Provozní zkouška. |  |  | 1 | 0
107 |  | 721IM | Vyregulování systému. |  |  | 1 | 0
108 |  | 721IM | Zaškolení obsluhy. |  |  | 1 | 0
109 |  | 721IM | Doprava - standardní. |  |  | 1 | 0
110 |  | 721IM | Závěsný a montážní materiál. |  |  | 1 | 0
111 |  | 721IM | Požární ucpávky. |  |  | 1 | 0
112 |  | 721IM | Lešení a pomocné konstrukce. |  |  | 1 | 0
113 |  | 721IM | Proplach soustavy vodou, dvojnásobné. |  |  | 1 | 0
|  | 7221 | Stabilní hasící zařízení
114 |  | 722132115R00 | Potrubí ocel vně/vni pozink.Geberit Mapress 28x1,5, SHZ |  | m | 392 | 0
|  |  | 392 |  |  | 392
115 |  | 722132116R00 | Potrubí ocel vně/vni pozink.Geberit Mapress 35x1,5, SHZ |  | m | 56 | 0
|  |  | 56 |  |  | 56
116 |  | 722132117R00 | Potrubí ocel vně/vni pozink.Geberit Mapress 42x1,5, SHZ |  | m | 1 | 0
|  |  | 1 |  |  | 1
117 |  | 722132121R00 | Potrubí ocel vně/vni pozink.Geberit Mapress 108x2, SHZ |  | m | 185 | 0
|  |  | 185 |  |  | 185
118 |  | 7222801VDT00 | Tlaková zkouška požárního vodovodu, vč. revize a dok.skuteč.provedení, SHZ |  | soub | 1 | 0
|  |  | 1 |  |  | 1
119 |  | 7222491VDT00 | D+M armatury požární - odvodňovací, SHZ |  | kpl | 8 | 0
|  |  | 8 |  |  | 8
120 |  | 7222591VDRT2 | Sprinkler stojící K=80, 15 mm vč. montáže a montáž techniky, SHZ |  | kus | 90 | 0
|  |  | 90 |  |  | 90
121 |  | 722259VD2RT2 | Sprinkler visící K=80, 15 mm, vč. montáže a mont.techniky, SHZ |  | kus | 35 | 0
|  |  | 35 |  |  | 35
122 |  | 722259VD3RT2 | Sprinkler visící do podhl., K=80,15 mm, vč.montáže a mont.techniky, SHZ |  | kus | 56 | 0
|  |  | 56 |  |  | 56
|  | 725 | Zařizovací předměty
123 |  | 7250171VDR00 | Umyvadlo atyp betonové 2800x485x150, v nice 4 otv.- jen dodávka |  | soubor | 1 | 0
|  |  | 1 |  |  | 1
124 |  | 286967VD1 | Atypické umyvadlo betonové 2100x485x150 v rohu, 4 otv. |  | kus | 1 | 0
|  |  | 1 |  |  | 1
125 |  | 286967VD23 | Umyvadlo betonové atyp 1900x485x150, v nice 4 otv. |  | kus | 1 | 0
|  |  | 1 |  |  | 1
126 |  | 286967VD3 | Umyvadlo betonové atyp 1800x485x150, v nice 4 otv |  | kus | 1 | 0
|  |  | 1 |  |  | 1
127 |  | 286967VD31 | Umyvadlo betonové atyp 1700x485x150, v nice 4 otv. |  | kus | 2 | 0
|  |  | 2 |  |  | 2
128 |  | 286967VD5 | Umyvadlo betonové atyp 1200x485x150, v rohu, 2 otv. |  | kus | 1 | 0
|  |  | 1 |  |  | 1
129 |  | 2869676VD4 | Umyvadlo betonové atyp 1100x485x150, v nice, 2 otv. |  | kus | 2 | 0
|  |  | 2 |  |  | 2
130 |  | 286967VD6 | Umyvadlo betonové atyp 1000x485x150, v nice 2 otv. |  | kus | 1 | 0
|  |  | 1 |  |  | 1
131 |  | 2869676VD7 | Umyvadlový atyp panel 1112x485x150 |  | kus | 1 | 0
|  |  | 1 |  |  | 1
132 |  | 7252192VDT00 | Montáž umyvadel atypických betonových |  | soub | 11 | 0
|  |  | 10+1 |  |  | 11
133 |  | 725014173R00 | Klozet závěsný + sedátko s pomalým sklápěním bílý |  | soubor | 18 | 0
|  |  | 18 |  |  | 18
134 |  | 7250141VDR00 | Klozet závěsný ZTP + sedátko, bílý |  | soubor | 1 | 0
|  |  | 1 |  |  | 1
135 |  | 7258258VDR00 | Baterie dřezová s vytahovací sprškou stojánková |  | kus | 6 | 0
|  |  | 6 |  |  | 6
136 |  | 7258238VDRT2 | Baterie umyvadlová stojánková páková ZTP, ramínko 140 mm |  | kus | 1 | 0
|  |  | 1 |  |  | 1
137 |  | 7250161VDR00 | Pisoár s radarovým senzorem, 320x350x645, bílý |  | soubor | 11 | 0
|  |  | 11 |  |  | 11
138 |  | 725019103R00 | Výlevka závěsná s plastovou mřížkou, 500x435x407, bílá |  | soubor | 3 | 0
|  |  | 3 |  |  | 3
139 |  | 725825111RT1 | Baterie páková k výlevce s ramínkem 210 mm nástěnná ruční |  | kus | 3 | 0
|  |  | 3 |  |  | 3
140 |  | 7258601VDR00 | Uzávěrka zápachová umyvadlová designová, kov, barva černá |  | kus | 16 | 0
|  |  | 16 |  |  | 16
141 |  | 7258231VDRT2 | Baterie umyvadlová stoján. senzorická, kov, černá, designová |  | kus | 4 | 0
|  |  | 4 |  |  | 4
142 |  | 725823111RT2 | Baterie umyvadlová stoján. ruční, páková, kov, černá |  | kus | 12 | 0
|  |  | 12 |  |  | 12
143 |  | 6421536VD | Umyvadlo pro osoby s omezenou schopností pohybu 800x550x150 mm |  | kus | 1 | 0
|  |  | 1 |  |  | 1
144 |  | 551490VD | Dávkovač tek. mýdla vestavný, kov, barva černá |  | kus | 16 | 0
|  |  | 16 |  |  | 16
145 |  | 7252911VDR00 | Madlo rovné nerez mat nástěné dl. 500 mm |  | soubor | 1 | 0
|  |  | 1 |  |  | 1
146 |  | 7252911VDR00 | Madlo krakorcové sklopné - nerez pro imobilní WC s držákem toalet.papíru, 800 mm |  | soubor | 1 | 0
|  |  | 1 |  |  | 1
147 |  | 7252911VDR00 | Madlo krakorcové pevné - nerez, 900 mm pro imobilní WC |  | soubor | 1 | 0
|  |  | 1 |  |  | 1
148 |  | 725292001R00 | Zásobník na toaletní papír nerezový na velké role, prům.300 mm, hl. 120 mm |  | soubor | 1 | 0
|  |  | 1 |  |  | 1
149 |  | 7252920VDR00 | Zásobník na toaletní papír nerezový, černý, prům.300, hl. 120 mm |  | soubor | 14 | 0
|  |  | 14 |  |  | 14
150 |  | 725292VD2R00 | Zásobník na toaletní papír nerezový, černý, duplexní, 333x265x147, designový |  | soubor | 4 | 0
|  |  | 4 |  |  | 4
151 |  | 7252920VDR00 | Zásobník na papírové ručníky nerezový, černá úprava 340x265x110 mm, nástěnný, hranatý |  | soubor | 8 | 0
|  |  | 8 |  |  | 8
152 |  | 725292VD1R00 | Zásobník na papírové ručníky nerezový, černý 333x264x141, designová řada, hranatý |  | soubor | 2 | 0
|  |  | 2 |  |  | 2
153 |  | 725292VD2R00 | Zásobník na papírové ručníky nerezový mat, hranatý 340x265x110 mm |  | soubor | 1 | 0
|  |  | 1 |  |  | 1
154 |  | 7252920VDR00 | Dávkovač tekutého mýdla nerezový pro imobil.WC,290x100x120 mm |  | soubor | 1 | 0
|  |  | 1 |  |  | 1
155 |  | 725292061R00 | WC kartáč s nerezovým držákem na stěnu, černá povrch.úprava, černý kartáč |  | soubor | 19 | 0
|  |  | 18+1 |  |  | 19
156 |  | 725292VD3R00 | Zásobník hygienických sáčků, odolný plast, na stěnu 138x99x27 |  | soubor | 12 | 0
|  |  | 12 |  |  | 12
157 |  | 725292VD4R00 | Zásobník hygienických sáčků nerez mat 138x99x27 na stěnu |  | soubor | 1 | 0
|  |  | 1 |  |  | 1
158 |  | 55149031 | Koš odpadkový nerezový SLZN 11 obsah 5 l hygienický |  | kus | 12 | 0
|  |  | 12 |  |  | 12
159 |  | 551490VD | Koš odpadkový nerez, černá úprava 500x250x250, bez víka, volně stojící, 25 l |  | kus | 10 | 0
|  |  | 10 |  |  | 10
160 |  | 551490VD | Koš odpadkový nerez mat na papír.ručníky, 12 l, nástěnný 300x160x350 mm |  | kus | 1 | 0
|  |  | 1 |  |  | 1
161 |  | 551490VD | Zrcadlo v mosazném rámu 2300x900 a 1500x800 vč.pevné instal.na SDK |  | kus | 2 | 0
|  |  | 2 |  |  | 2
162 |  | 551490VD | Zrcadlo kulaté prům.70 cm, v černém kov.rámu vč.instal, na SDK |  | kus | 8 | 0
|  |  | 8 |  |  | 8
163 |  | 55149VD2 | Zrcadlo kulaté nástěnné prům.450 mm, černý kov.rám vč.instal.na SDK |  | kus | 4 | 0
|  |  | 4 |  |  | 4
164 |  | 55149VD1 | Zrcadlo nerez výklopné 40/60 cm, rám broušená nerez |  | kus | 1 | 0
|  |  | 1 |  |  | 1
165 |  | 5916084VD | Háček na šaty , kov černá úprava, montáž na dveře lepením |  | bal | 18 | 0
|  |  | 18 |  |  | 18
166 |  | 7252920VD5T00 | Montáž vybavení sociál. zařízení |  | soub | 1 | 0
|  |  | 1 |  |  | 1
167 |  | 538830VD | Výdejník pitné vody WL3 TT HC, 385/490/460mm,filtrace, kapacita chlazená v.2 l, perlivá v. 1,8 l |  | kus | 3 | 0
|  |  | 3 |  |  | 3
168 |  | 53883VD2 | Výdejník pitné vody WL2 FS HC, 349/1024/363mm, filtrace, kapacita horká v. 1,5l, chlazená v. 4l |  | kus | 1 | 0
|  |  | 1 |  |  | 1
|  | 726 | Instalační prefabrikáty
169 |  | 726211321R00 | Modul-WC pro závěsné WC, h 112 cm |  | soubor | 19 | 0
|  |  | 18 |  |  | 18
|  |  | 1 |  |  | 1
|  | 728 | Vzduchotechnika - dodávka a montáž, komplet
170 |  | 728IM | Cirkulační chladicí jednotka v kazetovém provedení s vodním chladičem 7/13°C, ventilátorem s třístupňovým EC motorem vč. čelní desky, čerpadla kondenz |  | ks | 1 | 0
171 |  | 728IM | Podstropní kanálový fan-coil pravý ve čtyřtrubkovém provedení s EC motorem |  | ks | 1 | 0
172 |  | 728IM | Připojovací příruba RDA |  | ks | 1 | 0
173 |  | 728IM | Cirkulační chladicí a topná jednotka v čtyřtrubkovém kazetovém provedení s vodním chladičem a ohřevem, ventilátorem s třístupňovým EC motorem vč. čeln |  | ks | 4 | 0
174 |  | 728IM | Regulátor proměnlivého průtoku vzduchu (vzduchotěsný s protihlukovým krytem) |  | ks | 1 | 0
175 |  | 728IM | Sekundární tlumič hluku |  | ks | 1 | 0
176 |  | 728IM | Regulátor proměnlivého průtoku vzduchu (vzduchotěsný s protihlukovým krytem) |  | ks | 1 | 0
177 |  | 728IM | Sekundární tlumič hluku |  | ks | 1 | 0
178 |  | 728IM | Regulátor proměnlivého průtoku vzduchu (vzduchotěsný s protihlukovým krytem) |  | ks | 1 | 0
179 |  | 728IM | Sekundární tlumič hluku |  | ks | 1 | 0
180 |  | 728IM | Regulátor proměnlivého průtoku vzduchu (vzduchotěsný s protihlukovým krytem) |  | ks | 1 | 0
181 |  | 728IM | Uzavírací čtyřhranná klapka s přípravou na servopohon |  | ks | 1 | 0
182 |  | 728IM | Regulátor konstantního průtoku, kruhový |  | ks | 1 | 0
183 |  | 728IM | Regulátor konstantního průtoku, kruhový |  | ks | 1 | 0
184 |  | 728IM | Regulátor konstantního průtoku, kruhový |  | ks | 1 | 0
185 |  | 728IM | Uzavírací čtyřhranná klapka s přípravou na servopohon |  | ks | 1 | 0
186 |  | 728IM | Sekundární tlumič hluku |  | ks | 1 | 0
187 |  | 728IM | Ruční regulační klapka pro kruhové potrubí |  | ks | 3 | 0
188 |  | 728IM | Štěrbinová vyústka trojřadá L=1050, provedení krajní |  | ks | 10 | 0
189 |  | 728IM | Štěrbinová vyústka trojřadá L=1050, provedení středová |  | ks | 2 | 0
190 |  | 728IM | Štěrbinová vyústka dvouřadá L=1050, provedení krajní |  | ks | 4 | 0
191 |  | 728IM | krycí síto na potrubí |  | ks | 1 | 0
192 |  | 728IM | krycí síto na potrubí |  | ks | 1 | 0
193 |  | 728IM | Talířový ventil odvodni D125 |  | ks | 12 | 0
194 |  | 728IM | Talířový ventil odvodni D160 |  | ks | 1 | 0
195 |  | 728IM | Odvodní jednořadá vyústka do čtyřhranného potrubí bez regulace |  | ks | 1 | 0
196 |  | 728IM | Odvodní jednořadá vyústka do čtyřhranného potrubí bez regulace |  | ks | 1 | 0
197 |  | 728IM | Přívodní dvouřadá vyústka do čtyřhranného potrubí bez regulace |  | ks | 2 | 0
198 |  | 728IM | Odvodní jednořadá vyústka do čtyřhranného potrubí bez regulace montáž do podhledu |  | ks | 2 | 0
199 |  | 728IM | Odvodní jednořadá vyústka do čtyřhranného potrubí bez regulace |  | ks | 1 | 0
200 |  | 728IM | Tlumič hluku včetně potrubí; 1000x300 L=1000; kulisy hluku: 3x 200mm |  | ks | 1 | 0
201 |  | 728IM | Tlumič hluku včetně potrubí; 400x200 L=1000; kulisy hluku: 3x 100mm |  | ks | 1 | 0
202 |  | 728IM | Tlumič hluku včetně potrubí; 315x160 L=1000; kulisy hluku: 2x 100mm |  | ks | 1 | 0
203 |  | 728IM | Tlumič hluku včetně potrubí; 400x250 L=1500; kulisy hluku: 3x 100mm |  | ks | 1 | 0
204 |  | 728IM | Potrubí čtyřhranné skupiny I – pozinkovaný plech, se spoji R. Třída těsnosti III. ČSN 42 5332, jakost 10 004.2. |  | m2 | 48 | 0
205 |  | 728IM | Spiropotrubí - safe, vč. tvarovek. D100 |  | bm | 12 | 0
206 |  | 728IM | Spiropotrubí - safe, vč. tvarovek. D125 |  | bm | 18 | 0
207 |  | 728IM | Spiropotrubí - safe, vč. tvarovek. D160 |  | bm | 18 | 0
208 |  | 728IM | Spiropotrubí - safe, vč. tvarovek. D200 |  | bm | 15 | 0
209 |  | 728IM | Spiropotrubí - safe, vč. tvarovek. D225 |  | bm | 6 | 0
210 |  | 728IM | Spiropotrubí - safe, vč. tvarovek. D250 |  | bm | 9 | 0
211 |  | 728IM | Flexo-potrubí kruhové ze stáčeného plechu se zvukovou izolací tl. 25 mm, mat. hliníková slitina, průměr D160 |  | bm | 16 | 0
212 |  | 728IM | Flexo-potrubí kruhové ze stáčeného plechu se zvukovou izolací tl. 25 mm, mat. hliníková slitina, průměr D125 |  | bm | 9 | 0
213 |  | 728IM | Hluková izolace potrubí deskami z minerální vlny, s povrchovou úpravou hliníkovou fólií, uchycení trny. |  | m2 | 25 | 0
214 |  | 728IM | Cirkulační chladicí jednotka v kazetovém provedení s vodním chladičem 7/13°C, ventilátorem s třístupňovým EC motorem vč. čelní desky, čerpadla kondenz |  | ks | 10 | 0
215 |  | 728IM | Podstropní kanálový fan-coil pravý ve dvoutrubkovém provedení s EC motorem |  | ks | 1 | 0
216 |  | 728IM | Připojovací příruba RDA |  | ks | 1 | 0
217 |  | 728IM | Nástěnná fan-coil jednotka v dvoutrubkovém provedení s AC motorem |  | ks | 4 | 0
218 |  | 728IM | Axiální ventilátor do potrubí vč. Pružných manžet, D160, 350 m3/h; 250 Pa |  | ks | 1 | 0
219 |  | 728IM | Regulátor proměnlivého průtoku vzduchu (vzduchotěsný s protihlukovým krytem) |  | ks | 1 | 0
220 |  | 728IM | Sekundární tlumič hluku |  | ks | 1 | 0
221 |  | 728IM | Regulátor proměnlivého průtoku vzduchu (vzduchotěsný s protihlukovým krytem) |  | ks | 1 | 0
222 |  | 728IM | Sekundární tlumič hluku |  | ks | 1 | 0
223 |  | 728IM | Regulátor proměnlivého průtoku vzduchu (vzduchotěsný s protihlukovým krytem) |  | ks | 1 | 0
224 |  | 728IM | Sekundární tlumič hluku |  | ks | 1 | 0
225 |  | 728IM | Regulátor proměnlivého průtoku vzduchu (vzduchotěsný s protihlukovým krytem) |  | ks | 1 | 0
226 |  | 728IM | Sekundární tlumič hluku |  | ks | 1 | 0
227 |  | 728IM | Regulátor proměnlivého průtoku vzduchu kruhový (vzduchotěsný s protihlukovým krytem) |  | ks | 1 | 0
228 |  | 728IM | Sekundární tlumič hluku kruhový D200 |  | ks | 1 | 0
229 |  | 728IM | Regulátor proměnlivého průtoku vzduchu kruhový (vzduchotěsný s protihlukovým krytem) |  | ks | 1 | 0
230 |  | 728IM | Uzavírací čtyřhranná klapka s přípravou na servopohon |  | ks | 1 | 0
231 |  | 728IM | Uzavírací čtyřhranná klapka s přípravou na servopohon |  | ks | 1 | 0
232 |  | 728IM | Regulátor konstantního průtoku, kruhový |  | ks | 1 | 0
233 |  | 728IM | Regulátor konstantního průtoku, kruhový |  | ks | 1 | 0
234 |  | 728IM | Sekundární tlumič hluku kruhový D200 |  | ks | 1 | 0
235 |  | 728IM | Ruční regulační klapka pro kruhové potrubí |  | ks | 2 | 0
236 |  | 728IM | Ruční regulační klapka pro čtyřhranné potrubí |  | ks | 1 | 0
237 |  | 728IM | Ruční regulační klapka pro čtyřhranné potrubí |  | ks | 1 | 0
238 |  | 728IM | Odvodní jednořadá vyústka do čtyřhranného potrubí bez regulace montáž do podhledu |  | ks | 2 | 0
239 |  | 728IM | Odvodní jednořadá vyústka do čtyřhranného potrubí bez regulace |  | ks | 1 | 0
240 |  | 728IM | Odvodní jednořadá vyústka do čtyřhranného potrubí bez regulace |  | ks | 1 | 0
241 |  | 728IM | Štěrbinová vyústka trojřadá L=1200, provedení krajní |  | ks | 4 | 0
242 |  | 728IM | Štěrbinová vyústka dvouřadá L=1200, provedení krajní |  | ks | 8 | 0
243 |  | 728IM | Přívodní dvouřadá vyústka do čtyřhranného potrubí s regulací |  | ks | 2 | 0
244 |  | 728IM | Přívodní dvouřadá vyústka do čtyřhranného potrubí bez regulace |  | ks | 2 | 0
245 |  | 728IM | Anemostat pro přívod vzduchu, kruhová čelní deska, nastavitelné lamely včetně plenum boxu, boční připojení D160, Systemair |  | ks | 3 | 0
246 |  | 728IM | Anemostat pro přívod vzduchu, kruhová čelní deska, nastavitelné lamely včetně plenum boxu, boční připojení D200, Systemair |  | ks | 1 | 0
247 |  | 728IM | krycí síto na potrubí |  | ks | 2 | 0
248 |  | 728IM | krycí síto na potrubí |  | ks | 1 | 0
249 |  | 728IM | Talířový ventil odvodni D100 |  | ks | 2 | 0
250 |  | 728IM | Talířový ventil odvodni D125 |  | ks | 12 | 0
251 |  | 728IM | Talířový ventil odvodni D160 |  | ks | 2 | 0
252 |  | 728IM | krycí síto na potrubí |  | ks | 4 | 0
253 |  | 728IM | Kruhový tlumič hluku D160 |  | ks | 1 | 0
254 |  | 728IM | Tlumič hluku včetně potrubí; 315x200 L=1000; kulisy hluku: 2x 100mm |  | ks | 1 | 0
255 |  | 728IM | Tlumič hluku včetně potrubí; 400x200 L=1000; kulisy hluku: 3x 100mm |  | ks | 1 | 0
256 |  | 728IM | Telefonní tlumič vsuvný Elektrodesign vč spiro |  | ks | 3 | 0
257 |  | 728IM | Potrubí čtyřhranné skupiny I – pozinkovaný plech, se spoji R. Třída těsnosti III. ČSN 42 5332, jakost 10 004.2. |  | m2 | 111 | 0
258 |  | 728IM | Spiropotrubí - safe, vč. tvarovek. D100 |  | bm | 12 | 0
259 |  | 728IM | Spiropotrubí - safe, vč. tvarovek. D125 |  | bm | 36 | 0
260 |  | 728IM | Spiropotrubí - safe, vč. tvarovek. D160 |  | bm | 21 | 0
261 |  | 728IM | Spiropotrubí - safe, vč. tvarovek. D200 |  | bm | 18 | 0
262 |  | 728IM | Spiropotrubí - safe, vč. tvarovek. D225 |  | bm | 6 | 0
263 |  | 728IM | Flexo-potrubí kruhové ze stáčeného plechu se zvukovou izolací tl. 25 mm, mat. hliníková slitina, průměr D100 |  | bm | 2 | 0
264 |  | 728IM | Flexo-potrubí kruhové ze stáčeného plechu se zvukovou izolací tl. 25 mm, mat. hliníková slitina, průměr D125 |  | bm | 10 | 0
265 |  | 728IM | Flexo-potrubí kruhové ze stáčeného plechu se zvukovou izolací tl. 25 mm, mat. hliníková slitina, průměr D160 |  | bm | 3 | 0
266 |  | 728IM | Flexo-potrubí kruhové ze stáčeného plechu se zvukovou izolací tl. 25 mm, mat. hliníková slitina, průměr D200 |  | bm | 13 | 0
267 |  | 728IM | Hluková izolace potrubí deskami z minerální vlny, s povrchovou úpravou hliníkovou fólií, uchycení trny. |  | m2 | 28 | 0
268 |  | 728IM | Cirkulační chladicí jednotka v kazetovém provedení s vodním chladičem 7/13°C, ventilátorem s EC motorem vč. čelní desky, čerpadla kondenzátu, s výstup |  | ks | 7 | 0
269 |  | 728IM | Cirkulační chladicí jednotka v kazetovém provedení s vodním chladičem 7/13°C, ventilátorem s třístupňovým EC motorem vč. čelní desky, čerpadla kondenz |  | ks | 3 | 0
270 |  | 728IM | Podstropní kanálový fan-coil pravý s EC motorem |  | ks | 1 | 0
271 |  | 728IM | Připojovací příruba RDA |  | ks | 1 | 0
272 |  | 728IM | Podstropní kanálový fan-coil pravý ve dvoutrubkovém provedení s EC motorem |  | ks | 1 | 0
273 |  | 728IM | Připojovací příruba RDA |  | ks | 1 | 0
274 |  | 728IM | Nástěnná fan-coil jednotka v dvoutrubkovém provedení s AC motorem |  | ks | 10 | 0
275 |  | 728IM | Nástěnná fan-coil jednotka v dvoutrubkovém provedení s AC motorem |  | ks | 1 | 0
276 |  | 728IM | Nástěnná fan-coil jednotka v dvoutrubkovém provedení s AC motorem |  | ks | 4 | 0
277 |  | 728IM | Regulátor proměnlivého průtoku vzduchu (vzduchotěsný s protihlukovým krytem) |  | ks | 1 | 0
278 |  | 728IM | Regulátor proměnlivého průtoku vzduchu (vzduchotěsný s protihlukovým krytem) |  | ks | 1 | 0
279 |  | 728IM | Sekundární tlumič hluku |  | ks | 1 | 0
280 |  | 728IM | Sekundární tlumič hluku |  | ks | 1 | 0
281 |  | 728IM | Regulátor proměnlivého průtoku vzduchu (vzduchotěsný s protihlukovým krytem) |  | ks | 1 | 0
282 |  | 728IM | Regulátor proměnlivého průtoku vzduchu (vzduchotěsný s protihlukovým krytem) |  | ks | 1 | 0
283 |  | 728IM | Sekundární tlumič hluku |  | ks | 1 | 0
284 |  | 728IM | Sekundární tlumič hluku |  | ks | 1 | 0
285 |  | 728IM | Regulátor konstantního průtoku, kruhový |  | ks | 1 | 0
286 |  | 728IM | Regulátor konstantního průtoku, kruhový |  | ks | 1 | 0
287 |  | 728IM | Uzavírací čtyřhranná klapka s přípravou na servopohon |  | ks | 1 | 0
288 |  | 728IM | Uzavírací čtyřhranná klapka s přípravou na servopohon |  | ks | 1 | 0
289 |  | 728IM | Regulátor konstantního průtoku, kruhový |  | ks | 1 | 0
290 |  | 728IM | Regulátor konstantního průtoku, kruhový |  | ks | 1 | 0
291 |  | 728IM | Uzavírací čtyřhranná klapka s přípravou na servopohon |  | ks | 1 | 0
292 |  | 728IM | Regulátor konstantního průtoku, vsuvný do kruhového potrubí |  | ks | 1 | 0
293 |  | 728IM | Regulátor konstantního průtoku, vsuvný do kruhového potrubí |  | ks | 2 | 0
294 |  | 728IM | Ruční regulační klapka pro kruhové potrubí |  | ks | 1 | 0
295 |  | 728IM | Ruční regulační klapka pro kruhové potrubí |  | ks | 7 | 0
296 |  | 728IM | Ruční regulační klapka pro kruhové potrubí |  | ks | 2 | 0
297 |  | 728IM | Ruční regulační klapka pro čtyřhranné potrubí |  | ks | 1 | 0
298 |  | 728IM | Odvodní jednořadá vyústka do čtyřhranného potrubí bez regulace |  | ks | 1 | 0
299 |  | 728IM | Odvodní jednořadá vyústka do čtyřhranného potrubí bez regulace montáž do podhledu |  | ks | 2 | 0
300 |  | 728IM | Odvodní jednořadá vyústka do čtyřhranného potrubí bez regulace |  | ks | 1 | 0
301 |  | 728IM | Odvodní jednořadá vyústka do čtyřhranného potrubí bez regulace |  | ks | 2 | 0
302 |  | 728IM | Štěrbinová vyústka trojřadá L=1200, provedení krajní |  | ks | 2 | 0
303 |  | 728IM | Štěrbinová vyústka dvouřadá L=1200, provedení krajní |  | ks | 8 | 0
304 |  | 728IM | Odvodní jednořadá vyústka do čtyřhranného potrubí bez regulace |  | ks | 1 | 0
305 |  | 728IM | Přívodní dvouřadá vyústka do čtyřhranného potrubí s regulací |  | ks | 3 | 0
306 |  | 728IM | Přívodní dvouřadá vyústka do čtyřhranného potrubí bez regulace |  | ks | 1 | 0
307 |  | 728IM | Přívodní dvouřadá vyústka do čtyřhranného potrubí bez regulace |  | ks | 2 | 0
308 |  | 728IM | Anemostat pro přívod vzduchu, kruhová čelní deska, nastavitelné lamely včetně plenum boxu, boční připojení D160, Systemair |  | ks | 12 | 0
309 |  | 728IM | Anemostat pro přívod vzduchu, kruhová čelní deska, nastavitelné lamely včetně plenum boxu, boční připojení D200, Systemair |  | ks | 1 | 0
310 |  | 728IM | krycí síto na potrubí |  | ks | 6 | 0
311 |  | 728IM | krycí síto na potrubí |  | ks | 1 | 0
312 |  | 728IM | Talířový ventil přívodni D125 |  | ks | 1 | 0
313 |  | 728IM | Talířový ventil odvodni D100 |  | ks | 3 | 0
314 |  | 728IM | Talířový ventil odvodni D125 |  | ks | 14 | 0
315 |  | 728IM | Talířový ventil odvodni D160 |  | ks | 3 | 0
316 |  | 728IM | Telefonní tlumič vsuvný Elektrodesign vč spiro |  | ks | 23 | 0
317 |  | 728IM | Tlumič hluku včetně potrubí; 400x200 L=1000; kulisy hluku: 2x 100mm |  | ks | 1 | 0
318 |  | 728IM | Tlumič hluku včetně potrubí; 315x160 L=1000; kulisy hluku: 2x 100mm |  | ks | 1 | 0
319 |  | 728IM | Tlumič hluku včetně potrubí; 315x160 L=1000; kulisy hluku: 2x 100mm |  | ks | 1 | 0
320 |  | 728IM | Tlumič hluku včetně potrubí; 450x250 L=1500; kulisy hluku: 3x 100mm |  | ks | 3 | 0
321 |  | 728IM | Tlumič hluku včetně potrubí; 1000x300 L=1000; kulisy hluku: 3x 200mm |  | ks | 1 | 0
322 |  | 728IM | Potrubí čtyřhranné skupiny I – pozinkovaný plech, se spoji R. Třída těsnosti III. ČSN 42 5332, jakost 10 004.2. |  | m2 | 113 | 0
323 |  | 728IM | Spiropotrubí - safe, vč. tvarovek. D100 |  | bm | 6 | 0
324 |  | 728IM | Spiropotrubí - safe, vč. tvarovek. D125 |  | bm | 21 | 0
325 |  | 728IM | Spiropotrubí - safe, vč. tvarovek. D160 |  | bm | 54 | 0
326 |  | 728IM | Spiropotrubí - safe, vč. tvarovek. D200 |  | bm | 39 | 0
327 |  | 728IM | Flexo-potrubí kruhové ze stáčeného plechu se zvukovou izolací tl. 25 mm, mat. hliníková slitina, průměr D100 |  | bm | 2 | 0
328 |  | 728IM | Flexo-potrubí kruhové ze stáčeného plechu se zvukovou izolací tl. 25 mm, mat. hliníková slitina, průměr D125 |  | bm | 4 | 0
329 |  | 728IM | Flexo-potrubí kruhové ze stáčeného plechu se zvukovou izolací tl. 25 mm, mat. hliníková slitina, průměr D160 |  | bm | 19 | 0
330 |  | 728IM | Flexo-potrubí kruhové ze stáčeného plechu se zvukovou izolací tl. 25 mm, mat. hliníková slitina, průměr D200 |  | bm | 11 | 0
331 |  | 728IM | Hluková izolace potrubí deskami z minerální vlny, s povrchovou úpravou hliníkovou fólií, uchycení trny. |  | m2 | 18 | 0
332 |  | 728IM | Dokumentace skutečného provedení |  | kpl | 1 | 0
333 |  | 728IM | Vyregulování systému. |  | kpl | 1 | 0
334 |  | 728IM | Dopojení uzavíracích klapek na WC |  | kpl | 1 | 0
335 |  | 728IM | Zaškolení obsluhy. |  | kpl | 1 | 0
336 |  | 728IM | Doprava - standardní. |  | kpl | 1 | 0
337 |  | 728IM | Závěsný a montážní materiál. |  | kpl | 1 | 0
338 |  | 728IM | Lešení a pomocné konstrukce. |  | kpl | 1 | 0
339 |  | 728IM | Požární ucpávky. |  | kpl | 1 | 0
340 |  | 728IM | Měření hluku |  | kpl | 1 | 0
341 |  | 728IM | Dopojení VAV regulátorů na MaR včetně čidel CO2 |  | kpl | 1 | 0
|  | 731 | Vytápění - rozvody, radiátory, armatury a ostatní komplet vytápění
342 |  | 731IM | Trubkové otopné těleso, (2-počet sloupků, stavební výška 900mm - počet článků), hloubky 62mm, dvoutrubkové boční připojení, vč. připevnění na stěnu, |  | kpl | 1 | 0
343 |  | 731IM | Trubkové otopné těleso, (3-počet sloupků, stavební výška 2000mm- počet článků), hloubky 100mm,dvoutrubkové boční připojení, vč. připevnění na stěnu, |  | kpl | 1 | 0
344 |  | 731IM | Axiální termostatický ventil s druhou regulaci (přednastavením) pro otopné těleso, vč. svěrného spoje pro trubku Al-Pex 16x2mm., DN 15 |  | kpl | 2 | 0
345 |  | 731IM | Rohové radiátotové regulační šroubení pro připojení otopného tělesa, vč. svěrného spoje pro trubku Al-Pex 16x2mm., DN 15 |  | kpl | 2 | 0
346 |  | 731IM | Termostatická radiátorová hlavice kapalinová se zabudovaným čidlem. |  | kpl | 2 | 0
347 |  | 731IM | Kulový uzavírací kohout. DN 10 |  | ks | 8 | 0
348 |  | 731IM | Kulový uzavírací kohout. DN 15 |  | ks | 2 | 0
349 |  | 731IM | Kulový uzavírací kohout., DN 20 |  | ks | 2 | 0
350 |  | 731IM | Tlakově nezávislý regulační a vyvažovací ventil Compact P s pohonem EMO-T 24V s regulací on-off, DN 15, max. průtok 245 l/h, závitové připojení G3/4". |  | kpl | 2 | 0
351 |  | 731IM | Tlakově nezávislý regulační a vyvažovací ventil Compact P s pohonem EMO-T 24V s regulací on-off, DN 10, max. průtok 120 l/h, závitové připojení G1/2". |  | ks | 4 | 0
352 |  | 731IM | Vypouštěcí kulový kohout vč. zátky. |  | ks | 10 | 0
353 |  | 731IM | Třívrstvé Al-Pex potrubí včetně veškerých fitinek. |  | m | 67 | 0
354 |  | 731IM | Automatický odvzdušňovací ventil, plovákový. |  | ks | 10 | 0
355 |  | 731IM | Připojovací hadice |  | ks | 12 | 0
356 |  | 731IM | Třívrstvé Al-Pex potrubí včetně veškerých fitinek. |  | m | 29 | 0
357 |  | 731IM | Třívrstvé Al-Pex potrubí včetně veškerých fitinek. |  | m | 3 | 0
358 |  | 731IM | Třívrstvé Al-Pex potrubí včetně veškerých fitinek. |  | m | 31 | 0
359 |  | 731IM | Tepelná izolace potrubí s topnou vodou hadicemi z polyethylenu, pro tmax = 105°C, l(20°) = 0.035 W/m/K |  | m | 67 | 0
360 |  | 731IM | Tepelná izolace potrubí s topnou vodou hadicemi z polyethylenu, pro tmax = 105°C, l(20°) = 0.035 W/m/K |  | m | 29 | 0
361 |  | 731IM | Tepelná izolace potrubí s topnou vodou hadicemi z polyethylenu, pro tmax = 105°C, l(20°) = 0.035 W/m/K |  | m | 3 | 0
362 |  | 731IM | Tepelná izolace potrubí s topnou vodou hadicemi z polyethylenu, pro tmax = 105°C, l(20°) = 0.035 W/m/K |  | m | 31 | 0
363 |  | 731IM | Trubkové otopné těleso, (4-počet sloupků, stavební výška 400mm- počet článků), hloubky 136mm, dvoutrubkové boční připojení, vč. připevnění na stěnu, |  | kpl | 1 | 0
364 |  | 731IM | Trubkové otopné těleso, (4-počet sloupků, stavební výška 900mm- počet článků), hloubky 136mm, dvoutrubkové boční připojení, vč. připevnění na stěnu, |  | kpl | 1 | 0
365 |  | 731IM | Trubkové otopné těleso, (5-počet sloupků, stavební výška 400mm- počet článků), hloubky 173mm, dvoutrubkové boční připojení, vč. připevnění na stěnu, |  | kpl | 1 | 0
366 |  | 731IM | Trubkové otopné těleso, (5-počet sloupků, stavební výška 900mm- počet článků), hloubky 173mm, dvoutrubkové boční připojení, vč. připevnění na stěnu, |  | kpl | 1 | 0
367 |  | 731IM | Trubkové otopné těleso, (6-počet sloupků, stavební výška 400mm- počet článků), hloubky 210mm, dvoutrubkové boční připojení, vč. připevnění na stěnu, |  | kpl | 1 | 0
368 |  | 731IM | Axiální termostatický ventil s druhou regulaci (přednastavením) pro otopné těleso, vč. svěrného spoje pro trubku Al-Pex 16x2mm. |  | kpl | 5 | 0
369 |  | 731IM | Rohové radiátotové regulační šroubení pro připojení otopného tělesa, vč. svěrného spoje pro trubku Al-Pex 16x2mm. |  | kpl | 5 | 0
370 |  | 731IM | Termopohon 24V. |  | ks | 5 | 0
371 |  | 731IM | Kulový uzavírací kohout. |  | ks | 8 | 0
372 |  | 731IM | Kulový uzavírací kohout. |  | ks | 30 | 0
373 |  | 731IM | Kulový uzavírací kohout. |  | ks | 2 | 0
374 |  | 731IM | Tlakově nezávislý regulační a vyvažovací ventil Compact P s pohonem EMO-T 24V s regulací on-off, DN 15, max. průtok 245 l/h, závitové připojení G3/4". |  | kpl | 2 | 0
375 |  | 731IM | Tlakově nezávislý regulační a vyvažovací ventil Compact P s pohonem EMO-T 24V s regulací on-off, DN 10, max. průtok 120 l/h, závitové připojení G1/2". |  | ks | 13 | 0
376 |  | 731IM | Vypouštěcí kulový kohout vč. zátky. |  | ks | 15 | 0
377 |  | 731IM | Automatický odvzdušňovací ventil, plovákový. |  | ks | 15 | 0
378 |  | 731IM | Připojovací hadice |  | ks | 30 | 0
379 |  | 731IM | Třívrstvé Al-Pex potrubí včetně veškerých fitinek. |  | m | 2 | 0
380 |  | 731IM | Třívrstvé Al-Pex potrubí včetně veškerých fitinek. |  | m | 21 | 0
381 |  | 731IM | Tepelná izolace potrubí s topnou vodou hadicemi z polyethylenu, pro tmax = 105°C, l(20°) = 0.035 W/m/K |  | m | 2 | 0
382 |  | 731IM | Tepelná izolace potrubí s topnou vodou hadicemi z polyethylenu, pro tmax = 105°C, l(20°) = 0.035 W/m/K |  | m | 21 | 0
383 |  | 731IM | Trubkové otopné těleso, (2-počet sloupků, stavební výška 600mm - počet článků), hloubky 62mm, dvoutrubkové boční připojení, vč. připevnění na stěnu, |  | kpl | 1 | 0
384 |  | 731IM | Trubkové otopné těleso, (2-počet sloupků, stavební výška 600mm - počet článků), hloubky 62mm, dvoutrubkové boční připojení, vč. připevnění na stěnu, |  | kpl | 1 | 0
385 |  | 731IM | Trubkové otopné těleso, (2-počet sloupků, stavební výška 900mm - počet článků), hloubky 62mm, dvoutrubkové boční připojení, vč. připevnění na stěnu, |  | kpl | 1 | 0
386 |  | 731IM | Trubkové otopné těleso, (3-počet sloupků, stavební výška 400mm- počet článků), hloubky 100mm,dvoutrubkové boční připojení, vč. připevnění na stěnu, v |  | kpl | 1 | 0
387 |  | 731IM | Trubkové otopné těleso, (3-počet sloupků, stavební výška 600mm- počet článků), hloubky 100mm,dvoutrubkové boční připojení, vč. připevnění na stěnu, v |  | kpl | 1 | 0
388 |  | 731IM | Trubkové otopné těleso, (5-počet sloupků, stavební výška 400mm- počet článků), hloubky 173mm, dvoutrubkové boční připojení, vč. připevnění na stěnu, |  | kpl | 1 | 0
389 |  | 731IM | Trubkové otopné těleso, (5-počet sloupků, stavební výška 900mm- počet článků), hloubky 173mm, dvoutrubkové boční připojení, vč. připevnění na stěnu, |  | kpl | 1 | 0
390 |  | 731IM | Trubkové otopné těleso, (6-počet sloupků, stavební výška 400mm- počet článků), hloubky 210mm, dvoutrubkové boční připojení, vč. připevnění na stěnu, |  | kpl | 2 | 0
391 |  | 731IM | Trubkové otopné těleso, (6-počet sloupků, stavební výška 400mm- počet článků), hloubky 210mm, dvoutrubkové boční připojení, vč. připevnění na stěnu, |  | kpl | 1 | 0
392 |  | 731IM | Axiální termostatický ventil s druhou regulaci (přednastavením) pro otopné těleso, vč. svěrného spoje pro trubku Al-Pex 16x2mm. |  | kpl | 10 | 0
393 |  | 731IM | Rohové radiátotové regulační šroubení pro připojení otopného tělesa, vč. svěrného spoje pro trubku Al-Pex 16x2mm. |  | kpl | 10 | 0
394 |  | 731IM | Termopohon 24V. |  | ks | 10 | 0
395 |  | 731IM | Kulový uzavírací kohout. |  | ks | 54 | 0
396 |  | 731IM | Kulový uzavírací kohout. |  | ks | 2 | 0
397 |  | 731IM | Tlakově nezávislý regulační a vyvažovací ventil Compact P s pohonem EMO-T 24V s regulací on-off, DN 15, max. průtok 245 l/h, závitové připojení G3/4". |  | kpl | 28 | 0
398 |  | 731IM | Vypouštěcí kulový kohout vč. zátky. |  | ks | 28 | 0
399 |  | 731IM | Automatický odvzdušňovací ventil, plovákový. |  | ks | 28 | 0
400 |  | 731IM | Připojovací hadice |  | ks | 56 | 0
401 |  | 731IM | Třívrstvé Al-Pex potrubí včetně veškerých fitinek. |  | m | 26 | 0
402 |  | 731IM | Třívrstvé Al-Pex potrubí včetně veškerých fitinek. |  | m | 31 | 0
403 |  | 731IM | Tepelná izolace potrubí s topnou vodou hadicemi z polyethylenu, pro tmax = 105°C, l(20°) = 0.035 W/m/K |  | m | 26 | 0
404 |  | 731IM | Tepelná izolace potrubí s topnou vodou hadicemi z polyethylenu, pro tmax = 105°C, l(20°) = 0.035 W/m/K |  | m | 31 | 0
405 |  | 731IM | Dokumentace skutečného provedení profese ÚT |  | kpl | 1 | 0
406 |  | 731IM | Tlaková zkouška. |  | kpl | 1 | 0
407 |  | 731IM | Topná zkouška. |  | kpl | 1 | 0
408 |  | 731IM | Vyregulování systému. |  | kpl | 1 | 0
409 |  | 731IM | Zaškolení obsluhy. |  | kpl | 1 | 0
410 |  | 731IM | Doprava - standardní. |  | kpl | 1 | 0
411 |  | 731IM | Závěsný a montážní materiál. |  | kpl | 1 | 0
412 |  | 731IM | Požární ucpávky. |  | kpl | 1 | 0
413 |  | 731IM | Lešení a pomocné konstrukce. |  | kpl | 1 | 0
414 |  | 731IM | Proplach soustavy vodou, dvojnásobné. |  | kpl | 1 | 0
|  | 732 | Strojovny
415 |  | 732199100RM1 | Orientační systém v budově - cedulky, informace,D+M |  | soubor | 1 | 0
|  |  | 1 |  |  | 1
|  | 7321 | Chlazení - dodávka a montáž komplet
416 |  | 7321IM | Venkovní jednotka Mini Sky Air Alpha; chladivo R32; 230V/16A, Qchl=3,5 kW |  | ks | 1 | 0
417 |  | 7321IM | Vnitřní nástěnná jednotka Split PERFERA; chladivo R32 |  | ks | 1 | 0
418 |  | 7321IM | Chladivové potrubí včetně izolace |  | m | 57 | 0
419 |  | 7321IM | Doplnění chladiva R32 |  | kg | 1 | 0
420 |  | 7321IM | Kabelový adaptér pro externí dálkové řízení přes beznapěťové kontakty |  | ks | 1 | 0
421 |  | 7321IM | Redukce S21 pro Stylish IDU |  | ks | 1 | 0
422 |  | 7321IM | Kulový uzavírací kohout. |  | ks | 10 | 0
423 |  | 7321IM | Kulový uzavírací kohout. |  | ks | 2 | 0
424 |  | 7321IM | Tlakově nezávislý regulační a vyvažovací ventil Compact P s pohonem EMO-T 230V s regulací on-off, DN 15, max. průtok 470 l/h, závitové připojení G3/4" |  | kpl | 5 | 0
425 |  | 7321IM | Tlakově nezávislý regulační a vyvažovací ventil Compact P s pohonem EMO-T 230V s regulací on-off, DN 20, max. průtok 1150 l/h, závitové připojení G1". |  | kpl | 1 | 0
426 |  | 7321IM | Vypouštěcí kulový kohout vč. zátky. |  | ks | 14 | 0
427 |  | 7321IM | Automatický odvzdušňovací ventil, plovákový. |  | ks | 9 | 0
428 |  | 7321IM | Třívrstvé Al-Pex potrubí včetně veškerých fitinek. |  | m | 59 | 0
429 |  | 7321IM | Třívrstvé Al-Pex potrubí včetně veškerých fitinek. |  | m | 6 | 0
430 |  | 7321IM | Ocelové potrubí závitové běžné, mat. 11 353.1, včetně základního dvojitého nátěru vč. tvarovek. |  | m | 61 | 0
431 |  | 7321IM | Ocelové potrubí závitové běžné, mat. 11 353.1, včetně základního dvojitého nátěru vč. tvarovek. |  | m | 12 | 0
432 |  | 7321IM | Ocelové potrubí závitové běžné, mat. 11 353.1, včetně základního dvojitého nátěru vč. tvarovek. |  | m | 4 | 0
433 |  | 7321IM | Izolace potrubí rourovými profily z pěněného umělého kaučuku (elastomer), s odolností proti pronikání vzdušné vlhkosti. Spoje lepeny. |  | m | 59 | 0
434 |  | 7321IM | Izolace potrubí rourovými profily z pěněného umělého kaučuku (elastomer), s odolností proti pronikání vzdušné vlhkosti. Spoje lepeny. |  | m | 6 | 0
435 |  | 7321IM | Izolace potrubí rourovými profily z pěněného umělého kaučuku (elastomer), s odolností proti pronikání vzdušné vlhkosti. Spoje lepeny. |  | m | 61 | 0
436 |  | 7321IM | Izolace potrubí rourovými profily z pěněného umělého kaučuku (elastomer), s odolností proti pronikání vzdušné vlhkosti. Spoje lepeny. |  | m | 12 | 0
437 |  | 7321IM | Izolace potrubí rourovými profily z pěněného umělého kaučuku (elastomer), s odolností proti pronikání vzdušné vlhkosti. Spoje lepeny. |  | m | 4 | 0
438 |  | 7321IM | Tepelná izolace armatur (s uzavřenou strukturou buněk,s difuzním odporem 8000). |  | kpl | 1 | 0
439 |  | 7321IM | Venkovní jednotka Mini Sky Air Alpha; chladivo R32; 230V/16A, Qchl=3,5 kW |  | ks | 1 | 0
440 |  | 7321IM | Vnitřní nástěnná jednotka Split PERFERA; chladivo R32 |  | ks | 1 | 0
441 |  | 7321IM | Chladivové potrubí včetně izolace |  | m | 55 | 0
442 |  | 7321IM | Doplnění chladiva R32 |  | kg | 1 | 0
443 |  | 7321IM | Kabelový adaptér pro externí dálkové řízení přes beznapěťové kontakty |  | ks | 1 | 0
444 |  | 7321IM | Redukce S21 pro Stylish IDU |  | ks | 1 | 0
445 |  | 7321IM | Kulový uzavírací kohout. |  | ks | 8 | 0
446 |  | 7321IM | Kulový uzavírací kohout. |  | ks | 20 | 0
447 |  | 7321IM | Kulový uzavírací kohout. |  | ks | 2 | 0
448 |  | 7321IM | Tlakově nezávislý regulační a vyvažovací ventil Compact P s pohonem EMO-T 230V s regulací on-off, DN 15, max. průtok 245 l/h, závitové připojení G3/4" |  | kpl | 2 | 0
449 |  | 7321IM | Tlakově nezávislý regulační a vyvažovací ventil Compact P s pohonem EMO-T 230V s regulací on-off, DN 15, max. průtok 470 l/h, závitové připojení G3/4" |  | kpl | 12 | 0
450 |  | 7321IM | Tlakově nezávislý regulační a vyvažovací ventil Compact P s pohonem EMO-T 230V s regulací on-off, DN 25, max. průtok 2150 l/h, závitové připojení G5/4 |  | kpl | 1 | 0
451 |  | 7321IM | Vypouštěcí kulový kohout vč. zátky. |  | ks | 36 | 0
452 |  | 7321IM | Automatický odvzdušňovací ventil, plovákový. |  | ks | 13 | 0
453 |  | 7321IM | Třívrstvé Al-Pex potrubí včetně veškerých fitinek. |  | m | 44 | 0
454 |  | 7321IM | Třívrstvé Al-Pex potrubí včetně veškerých fitinek. |  | m | 87 | 0
455 |  | 7321IM | Třívrstvé Al-Pex potrubí včetně veškerých fitinek. |  | m | 39 | 0
456 |  | 7321IM | Ocelové potrubí závitové běžné, mat. 11 353.1, včetně základního dvojitého nátěru vč. tvarovek. |  | m | 18 | 0
457 |  | 7321IM | Ocelové potrubí závitové běžné, mat. 11 353.1, včetně základního dvojitého nátěru vč. tvarovek. |  | m | 9 | 0
458 |  | 7321IM | Ocelové potrubí závitové běžné, mat. 11 353.1, včetně základního dvojitého nátěru vč. tvarovek. |  | m | 46 | 0
459 |  | 7321IM | Izolace potrubí rourovými profily z pěněného umělého kaučuku (elastomer), s odolností proti pronikání vzdušné vlhkosti. Spoje lepeny. |  | m | 44 | 0
460 |  | 7321IM | Izolace potrubí rourovými profily z pěněného umělého kaučuku (elastomer), s odolností proti pronikání vzdušné vlhkosti. Spoje lepeny. |  | m | 87 | 0
461 |  | 7321IM | Izolace potrubí rourovými profily z pěněného umělého kaučuku (elastomer), s odolností proti pronikání vzdušné vlhkosti. Spoje lepeny. |  | m | 39 | 0
462 |  | 7321IM | Izolace potrubí rourovými profily z pěněného umělého kaučuku (elastomer), s odolností proti pronikání vzdušné vlhkosti. Spoje lepeny. |  | m | 18 | 0
463 |  | 7321IM | Izolace potrubí rourovými profily z pěněného umělého kaučuku (elastomer), s odolností proti pronikání vzdušné vlhkosti. Spoje lepeny. |  | m | 9 | 0
464 |  | 7321IM | Izolace potrubí rourovými profily z pěněného umělého kaučuku (elastomer), s odolností proti pronikání vzdušné vlhkosti. Spoje lepeny. |  | m | 46 | 0
465 |  | 7321IM | Tepelná izolace armatur (s uzavřenou strukturou buněk,s difuzním odporem 8000). |  | kpl | 1 | 0
466 |  | 7321IM | Kulový uzavírací kohout. |  | ks | 22 | 0
467 |  | 7321IM | Kulový uzavírací kohout. |  | ks | 28 | 0
468 |  | 7321IM | Kulový uzavírací kohout. |  | ks | 2 | 0
469 |  | 7321IM | Kulový uzavírací kohout. |  | ks | 2 | 0
470 |  | 7321IM | Tlakově nezávislý regulační a vyvažovací ventil Compact P s pohonem EMO-T 230V s regulací on-off, DN 15, max. průtok 245 l/h, závitové připojení G3/4" |  | kpl | 8 | 0
471 |  | 7321IM | Tlakově nezávislý regulační a vyvažovací ventil Compact P s pohonem EMO-T 230V s regulací on-off, DN 15, max. průtok 470 l/h, závitové připojení G3/4" |  | kpl | 18 | 0
472 |  | 7321IM | Tlakově nezávislý regulační a vyvažovací ventil Compact P s pohonem EMO-T 230V s regulací on-off, DN 20, max. průtok 1150 l/h, závitové připojení G1". |  | kpl | 1 | 0
473 |  | 7321IM | Tlakově nezávislý regulační a vyvažovací ventil Compact P s pohonem EMO-T 230V s regulací on-off, DN 25, max. průtok 2150 l/h, závitové připojení G5/4 |  | kpl | 1 | 0
474 |  | 7321IM | Vypouštěcí kulový kohout vč. zátky. |  | ks | 70 | 0
475 |  | 7321IM | Automatický odvzdušňovací ventil, plovákový. |  | ks | 43 | 0
476 |  | 7321IM | Třívrstvé Al-Pex potrubí včetně veškerých fitinek. |  | m | 71 | 0
477 |  | 7321IM | Třívrstvé Al-Pex potrubí včetně veškerých fitinek. |  | m | 120 | 0
478 |  | 7321IM | Třívrstvé Al-Pex potrubí včetně veškerých fitinek. |  | m | 93 | 0
479 |  | 7321IM | Ocelové potrubí závitové běžné, mat. 11 353.1, včetně základního dvojitého nátěru vč. tvarovek. |  | m | 114 | 0
480 |  | 7321IM | Ocelové potrubí závitové běžné, mat. 11 353.1, včetně základního dvojitého nátěru vč. tvarovek. |  | m | 65 | 0
481 |  | 7321IM | Ocelové potrubí závitové běžné, mat. 11 353.1, včetně základního dvojitého nátěru vč. tvarovek. |  | m | 10 | 0
482 |  | 7321IM | Izolace potrubí rourovými profily z pěněného umělého kaučuku (elastomer), s odolností proti pronikání vzdušné vlhkosti. Spoje lepeny. |  | m | 71 | 0
483 |  | 7321IM | Izolace potrubí rourovými profily z pěněného umělého kaučuku (elastomer), s odolností proti pronikání vzdušné vlhkosti. Spoje lepeny. |  | m | 120 | 0
484 |  | 7321IM | Izolace potrubí rourovými profily z pěněného umělého kaučuku (elastomer), s odolností proti pronikání vzdušné vlhkosti. Spoje lepeny. |  | m | 93 | 0
485 |  | 7321IM | Izolace potrubí rourovými profily z pěněného umělého kaučuku (elastomer), s odolností proti pronikání vzdušné vlhkosti. Spoje lepeny. |  | m | 114 | 0
486 |  | 7321IM | Izolace potrubí rourovými profily z pěněného umělého kaučuku (elastomer), s odolností proti pronikání vzdušné vlhkosti. Spoje lepeny. |  | m | 65 | 0
487 |  | 7321IM | Izolace potrubí rourovými profily z pěněného umělého kaučuku (elastomer), s odolností proti pronikání vzdušné vlhkosti. Spoje lepeny. |  | m | 10 | 0
488 |  | 7321IM | Tepelná izolace armatur (s uzavřenou strukturou buněk,s difuzním odporem 8000). |  | kpl | 1 | 0
489 |  | 7321IM | Dokumentace skutečného provedení profese CHL. |  | kpl | 1 | 0
490 |  | 7321IM | Tlaková zkouška. |  | kpl | 1 | 0
491 |  | 7321IM | Provozní zkouška. |  | kpl | 1 | 0
492 |  | 7321IM | Vyregulování systému. |  | kpl | 1 | 0
493 |  | 7321IM | Zaškolení obsluhy. |  | kpl | 1 | 0
494 |  | 7321IM | Doprava - standardní. |  | kpl | 1 | 0
495 |  | 7321IM | Závěsný a montážní materiál. |  | kpl | 1 | 0
496 |  | 7321IM | Požární ucpávky. |  | kpl | 1 | 0
497 |  | 7321IM | Lešení a pomocné konstrukce. |  | kpl | 1 | 0
498 |  | 7321IM | Proplach soustavy vodou, dvojnásobné. |  | kpl | 1 | 0
499 |  | 7321IM | Připojovací hadice |  | ks | 98 | 0
|  | 766 | Konstrukce truhlářské
500 |  | 7661212VDR00 | Mobilní příčky stahovatelné, specifikace dle přílohy 2 Tabulky povrchů |  | m2 | 77.9136 | 0
|  |  | ;1.np;5,555*4,01 |  |  | 22.2755
|  |  | ;3.np;5,555*3,3*2 |  |  | 36.663
|  |  | ;2.np;5,75*3,3 |  |  | 18.975
501 |  | 7666611VD1R00 | Původní dveře renovované, nová obložk.zárubeň 90/210, D01, vč. horního panelu |  | kus | 1 | 0
|  |  | 1 |  |  | 1
502 |  | 766661VD2R00 | Původní dveře renovované 96/208, nová obložk.zárubeň, D02, vč. horního panelu |  | kus | 1 | 0
|  |  | 1 |  |  | 1
503 |  | 766661VD3R00 | Původní dveře renovované do nové obložk.zárubně 90/210, D03, vč. horního panelu |  | kus | 1 | 0
|  |  | 1 |  |  | 1
504 |  | 766661VD4R00 | Původní dveře renovované 90/210, nová obložk.zárubeň, D04, vč. horního panelu |  | kus | 1 | 0
|  |  | 1 |  |  | 1
505 |  | 766661VD5R00 | Původní dveře renovované 90/205, nová obložk.zárubeň, D05, vč. horního panelu |  | kus | 1 | 0
|  |  | 1 |  |  | 1
506 |  | 766661VD6R00 | Původní dveře renovované, 90/205, nová obložk.zárubeň, D06, vč. horního panelu |  | kus | 1 | 0
|  |  | 1 |  |  | 1
507 |  | 766661VD7R00 | Původní dveře renovované 90/209, nová obložk.zárubeň, D07, vč. horního panelu |  | kus | 1 | 0
|  |  | 1 |  |  | 1
508 |  | 766661VD8R00 | Původní dveře renovované, 86/195, nová obložk.zárubeň, D08, vč. horního panelu |  | kus | 1 | 0
|  |  | 1 |  |  | 1
509 |  | 766661VD9R00 | Původní dveře renovované, 90/210, nová obložk.zárubeň, D09, vč. hor.panelu |  | kus | 1 | 0
|  |  | 1 |  |  | 1
510 |  | 76666VD10R00 | Původní dveře renovované 90/210, nová obl.zárubeň, D10, vč. hor.panelu |  | kus | 1 | 0
|  |  | 1 |  |  | 1
511 |  | 76666VD11T00 | Kopie původ.dveří do dřev.zárubně 70/210, nová obložk.zár., D11, s hor.panelem, D+M |  | kus | 1 | 0
|  |  | 1 |  |  | 1
512 |  | 76666VD12T00 | Dřevěné dveře 72/210, zárubeň kovová skrytá, dle tab. D12 |  | kus | 4 | 0
|  |  | 4 |  |  | 4
513 |  | 766661112T00 | Montáž dveří do zárubně, otevíravých 1kř. š. do 800 mm |  | kus | 0 | 0
514 |  | 76666VD13T00 | D+M dveří dřev. 80/210, kovová skryt.zárubeň atyp. tab. D13 |  | kus | 1 | 0
|  |  | 1 |  |  | 1
515 |  | 766661112T00 | D+M dveří dřev.plných 70/210, kov.skrytá zárubeň atypic., tab. D14 |  | kus | 1 | 0
|  |  | 1 |  |  | 1
516 |  | 766661VD12T00 | D+M dřev.dveří do dřev. skryté zárubně, 90/200 dle tab. D17 |  | kus | 1 | 0
|  |  | 1 |  |  | 1
|  | 7667 | Nábytek sedací a stolky typové
517 |  | 7668251VD1R00 | 04/Nt židle stohovatelná, čalouněná s kovovou podnoží, kluzáky na koberec |  | kus | 176 | 0
|  |  | 176 |  |  | 176
518 |  | 7668251VD2R00 | 14/Nt židle barová, celočalouněná, bez područek, kovová podnož černá |  | kus | 0 | 0
|  |  | 0 |  |  | 0
519 |  | 766825VD5R00 | 01/Nt kancelářská židle, otočná, stavit., čalouněná, kolečka na koberec, područky, opěrka hlavy |  | kus | 49 | 0
|  |  | 49 |  |  | 49
520 |  | 766825VD6R00 | 02/Nt kancelářská židle řadová, stavit,kolečka na koberec,bez područek, celočalouněná |  | kus | 6 | 0
|  |  | 6 |  |  | 6
521 |  | 76682VD10R00 | 07/Nt Otočná pracovní židle, stavitelná, čalouněná |  | kus | 4 | 0
|  |  | 4 |  |  | 4
522 |  | 76682VD11R00 | 06/Nt otočná pracovní židle, stavitelná, čalouněný sedák, síťovaný opěrák |  | kus | 28 | 0
|  |  | 28 |  |  | 28
523 |  | 76682VD12R00 | D+M polokřeslo čalouněné, kovová podnož, 13/Nt |  | kus | 5 | 0
|  |  | 5 |  |  | 5
524 |  | 76682VD13R00 | 03/Nt Lavice z lepeného dřeva 800/400/360 mm |  | kus | 1 | 0
|  |  | 1 |  |  | 1
525 |  | 76682VD14R00 | 05/Nt Barový stůl pr. 60 cm |  | kus | 6 | 0
|  |  | 6 |  |  | 6
526 |  | 76682VD15R00 | 08/Nt Barová židle čalouněná |  | kus | 3 | 0
|  |  | 3 |  |  | 3
527 |  | 76682VD16R00 | 09/Nt Mobilní stolek pro osoby na invalidním vozíku |  | kus | 5 | 0
|  |  | 5 |  |  | 5
528 |  | 76682VD17R00 | 10/Nt Konferenční stolek pr. 65 cm |  | kus | 6 | 0
|  |  | 6 |  |  | 6
529 |  | 76682VD18R00 | 11/Nt Stolek konferenční malý, pr. 45 cm |  | kus | 4 | 0
|  |  | 4 |  |  | 4
530 |  | 76682VD19R00 | 12/Nt Věšák kovový černý |  | kus | 20 | 0
|  |  | 20 |  |  | 20
|  | 7668 | Nábytek repasovaný NOBL (není součástí VŘ)
|  | 7669 | Atypický nábytek dle výkresů nábytku
547 |  | 76681VD001R00 | D+M prvek 101.1/NA |  | kus | 1 | 0
|  |  | 1 |  |  | 1
548 |  | 76681VD002R00 | D+M prvek 101.2/NA |  | kus | 1 | 0
|  |  | 1 |  |  | 1
549 |  | 76681VD003R00 | D+M prvek 202.1/NA, 209.1/NA, 305.1/NA, 321.1/NA(2 ks) |  | kus | 6 | 0
|  |  | 6 |  |  | 6
550 |  | 76681VD004R00 | D+M prvkub104.1/NA |  | kus | 8 | 0
|  |  | 8 |  |  | 8
551 |  | 76681VD005R00 | D+M prvku 104.2/NA |  | kus | 1 | 0
|  |  | 1 |  |  | 1
552 |  | 76681VD006R00 | D+M prvku 105.1/NA |  | kus | 1 | 0
|  |  | 1 |  |  | 1
553 |  | 76681VD007R00 | D+M prvku 105.2/NA |  | kus | 1 | 0
|  |  | 1 |  |  | 1
554 |  | 76681VD008R00 | D+M prvku 105.3/NA |  | kus | 112 | 0
|  |  | 112 |  |  | 112
555 |  | 76681VD009R00 | D+M prvku 105.4/NA |  | kus | 1 | 0
|  |  | 1 |  |  | 1
556 |  | 76681VD010R00 | D+M prvku 201.1/NA |  | kus | 1 | 0
|  |  | 1 |  |  | 1
557 |  | 76681VD011R00 | D+M prvku 201.1/NA cast1 |  | kus | 1 | 0
|  |  | 1 |  |  | 1
558 |  | 76681VD012R00 | D+M prvku 204.1/NA |  | kus | 14 | 0
|  |  | 14 |  |  | 14
559 |  | 76681VD013R00 | D+M prvku 204.2/NA |  | kus | 1 | 0
|  |  | 1 |  |  | 1
560 |  | 76681VD014R00 | D+M prvku204.3/NA |  | kus | 1 | 0
|  |  | 1 |  |  | 1
561 |  | 76681VD015R00 | D+M prvku 204.4/NA |  | kus | 1 | 0
|  |  | 1 |  |  | 1
562 |  | 76681VD016R00 | D+M prvku 205.1/NA |  | kus | 1 | 0
|  |  | 1 |  |  | 1
563 |  | 76681VD017R00 | D+M prvku 205.2/NA |  | kus | 1 | 0
|  |  | 1 |  |  | 1
564 |  | 76681VD018R00 | D+M prvku 205.3/NA |  | kus | 9 | 0
|  |  | 9 |  |  | 9
565 |  | 76681VD019R00 | D+M prvku 205.4/NA |  | kus | 18 | 0
|  |  | 18 |  |  | 18
566 |  | 76681VD020R00 | D+M prvku 205.6/NA |  | kus | 1 | 0
|  |  | 1 |  |  | 1
567 |  | 76681VD021R00 | D+M prvku 206.1/NA |  | kus | 1 | 0
|  |  | 1 |  |  | 1
568 |  | 76681VD022R00 | D+M prvku 206.3/NA |  | kus | 0 | 0
|  |  | 0 |  |  | 0
569 |  | 76681VD023R00 | D+M prvku 206.4/NA |  | kus | 1 | 0
|  |  | 1 |  |  | 1
570 |  | 76681VD024R00 | D+M prvku 206.5/NA |  | kus | 1 | 0
|  |  | 1 |  |  | 1
571 |  | 76681VD025R00 | D+M prvku 211.1/NA |  | kus | 1 | 0
|  |  | 1 |  |  | 1
572 |  | 76681VD026R00 | D+M prvku 211.2/NA |  | kus | 1 | 0
|  |  | 1 |  |  | 1
573 |  | 76681VD027R00 | D+M prvku 212.1/NA |  | kus | 2 | 0
|  |  | 2 |  |  | 2
574 |  | 76681VD028R00 | D+M prvku 212.2/NA |  | kus | 1 | 0
|  |  | 1 |  |  | 1
575 |  | 76681VD029R00 | D+M prvku 212.3/NA |  | kus | 1 | 0
|  |  | 1 |  |  | 1
576 |  | 76681VD030R00 | D+M prvku 212.4/NA |  | kus | 1 | 0
|  |  | 1 |  |  | 1
577 |  | 76681VD030R00 | D+M prvku 212.5/NA |  | kus | 1 | 0
|  |  | 1 |  |  | 1
578 |  | 76681VD031R00 | D+M prvku 213.1/NA |  | kus | 1 | 0
|  |  | 1 |  |  | 1
579 |  | 76681VD032R00 | D+M prvku 214.1/NA |  | kus | 1 | 0
|  |  | 1 |  |  | 1
580 |  | 76681VD033R00 | D+M prvku 215.1/NA |  | kus | 1 | 0
|  |  | 1 |  |  | 1
581 |  | 76681VD034R00 | D+M prvku 302.1/NA |  | kus | 1 | 0
|  |  | 1 |  |  | 1
582 |  | 76681VD035R00 | D+M prvku 302.3/NA |  | kus | 1 | 0
|  |  | 1 |  |  | 1
583 |  | 76681VD036R00 | D+M prvku 306.1/NA |  | kus | 1 | 0
|  |  | 1 |  |  | 1
584 |  | 76681VD037R00 | D+M prvku 306.2/NA |  | kus | 1 | 0
|  |  | 1 |  |  | 1
585 |  | 76681VD038R00 | D+M prvku 309.1/NA |  | kus | 1 | 0
|  |  | 1 |  |  | 1
586 |  | 76681VD039R00 | D+M prvku 310.1/NA |  | kus | 2 | 0
|  |  | 2 |  |  | 2
587 |  | 76681VD040R00 | D+M prvku 311.1/NA |  | kus | 1 | 0
|  |  | 1 |  |  | 1
588 |  | 76681VD041R00 | D+M prvku 311.2/NA |  | kus | 1 | 0
|  |  | 1 |  |  | 1
589 |  | 76681VD042R00 | D+M prvku 311.3/NA |  | kus | 1 | 0
|  |  | 1 |  |  | 1
590 |  | 76681VD043R00 | D+M prvku 311.4/NA |  | kus | 1 | 0
|  |  | 1 |  |  | 1
591 |  | 76681VD044R00 | D+M prvku 311.5/NA |  | kus | 1 | 0
|  |  | 1 |  |  | 1
592 |  | 76681VD045R00 | D+M prvku 313.1/NA |  | kus | 1 | 0
|  |  | 1 |  |  | 1
593 |  | 76681VD046R00 | D+M prvku 313.2/NA |  | kus | 1 | 0
|  |  | 1 |  |  | 1
594 |  | 76681VD047R00 | D+M prvku 313.3/NA |  | kus | 1 | 0
|  |  | 1 |  |  | 1
595 |  | 76681VD048R00 | D+M prvku 313.4/NA |  | kus | 1 | 0
|  |  | 1 |  |  | 1
596 |  | 76681VD049R00 | D+M prvku 314.1/NA |  | kus | 1 | 0
|  |  | 1 |  |  | 1
597 |  | 76681VD050R00 | D+M prvku 314.2/NA |  | kus | 1 | 0
|  |  | 1 |  |  | 1
598 |  | 76681VD051R00 | D+M prvku 315.1/NA |  | kus | 1 | 0
|  |  | 1 |  |  | 1
599 |  | 76681VD052R00 | D+M prvku 315.2/NA |  | kus | 1 | 0
|  |  | 1 |  |  | 1
600 |  | 76681VD053R00 | D+M prvku 320.1 cast 2/NA |  | kus | 1 | 0
|  |  | 1 |  |  | 1
601 |  | 76681VD054R00 | D+M prvku 320.1 cast 1/NA |  | kus | 1 | 0
|  |  | 1 |  |  | 1
602 |  | 76681VD055R00 | D+M prvku 323.1/NA |  | kus | 1 | 0
|  |  | 1 |  |  | 1
603 |  | 76681VD056R00 | D+M prvku 324.1/NA |  | kus | 23 | 0
|  |  | 23 |  |  | 23
604 |  | 76681VD057R00 | D+M prvku 324.2/NA |  | kus | 2 | 0
|  |  | 2 |  |  | 2
605 |  | 76681VD058R00 | D+M prvku 324.3/NA |  | kus | 1 | 0
|  |  | 1 |  |  | 1
606 |  | 76681VD059R00 | D+M prvku 324.4/NA |  | kus | 1 | 0
|  |  | 1 |  |  | 1
607 |  | 7668VD060R00 | D+M prvku 325.1/NA |  | kus | 1 | 0
|  |  | 1 |  |  | 1
608 |  | 76681VD061R00 | D+M prvku 325.2/NA |  | kus | 1 | 0
|  |  | 1 |  |  | 1
609 |  | 76681VD062R00 | D+M prvku 325.3/NA |  | kus | 1 | 0
|  |  | 1 |  |  | 1
610 |  | 76681VD063R00 | D+M prvku 325.4/NA |  | kus | 1 | 0
|  |  | 1 |  |  | 1
611 |  | 76681VD064R00 | D+M prvku 328.1/NA |  | kus | 4 | 0
|  |  | 4 |  |  | 4
612 |  | 76681VD065R00 | D+M prvku 330.1/NA |  | kus | 1 | 0
|  |  | 1 |  |  | 1
613 |  | 76681VD066R00 | D+M prvku 331.1/NA |  | kus | 1 | 0
|  |  | 1 |  |  | 1
614 |  | 76681VD067R00 | D+M prvku 332.1/NA |  | kus | 1 | 0
|  |  | 1 |  |  | 1
615 |  | 76681VD068R00 | D+M prvku 333.1/NA |  | kus | 2 | 0
|  |  | 2 |  |  | 2
616 |  | 76681VD069R00 | D+M prvku 333.2/NA |  | kus | 1 | 0
|  |  | 1 |  |  | 1
617 |  | 76681VD070R00 | D+M prvku 333.3/NA |  | kus | 1 | 0
|  |  | 1 |  |  | 1
618 |  | 76681VD071R00 | D+M prvku 333.4/NA |  | kus | 1 | 0
|  |  | 1 |  |  | 1
619 |  | 76681VD072R00 | D+M prvku 333.5/NA |  | kus | 1 | 0
|  |  | 1 |  |  | 1
620 |  | 76682VD13R00 | D+M 206.2/NA, 201.2/NA, 320.2/NA Lobby pohovka délka 435 cm |  | kus | 3 | 0
|  |  | 3 |  |  | 3
621 |  | 76682VD14R00 | D+M Lobby pohovka 302.2/NA, délka 315 cm |  | kus | 1 | 0
|  |  | 1 |  |  | 1
622 |  | 76682VD15R00 | D+M taburet pr. 90 cm dle 201.3/NA(2 ks), 206.3/NA, 302.4/NA a 320.3/NA |  | kus | 5 | 0
|  |  | 5 |  |  | 5
|  | 767 | Konstrukce doplňkové stavební (zámečnické)
623 |  | 7675911VDR00 | Dodávka a Montáž zdvojených podlah, pod dlažby, koberce a lina |  | m2 | 1459.57 | 0
|  |  | ;3.np;343,38 |  |  | 343.38
|  |  | ;3.np B;432,24 |  |  | 432.24
|  |  | ;2.np;455,31 |  |  | 455.31
|  |  | ;1.np;228,64 |  |  | 228.64
624 |  | 76768VD15R00 | D+M ocelové zárubně bezfalcové dle tab. D15, 80/210 |  | kus | 1 | 0
|  |  | 1 |  |  | 1
625 |  | 76764VD16T00 | D+M požárních ocel.dveří do bezfalc. zárubně 80/210, dle tab. D16 |  | kus | 2 | 0
|  |  | 1+1 |  |  | 2
626 |  | 76764VD18T00 | D+M ocel.dveří do ocel. zárubně do SDK, dle tab. D18, 70/2100, vč. zárubně |  | kus | 18 | 0
|  |  | 18 |  |  | 18
627 |  | 16211VD1 | Kliky designové mosazné repasované dveře |  | kus | 8 | 0
|  |  | 8 |  |  | 8
628 |  | 16211VD2 | Kliky designové černé |  | kus | 13 | 0
|  |  | 13 |  |  | 13
629 |  | 16211VD3 | Kliky černé obyčejné |  | kus | 19 | 0
|  |  | 19 |  |  | 19
630 |  | 7676411VDR00 | Dokončení okování dveří,repasovaných, kliky, rozety, zámky |  | kus | 97 | 0
|  |  | 8+5+1+13+4+19+3+26+16+2 |  |  | 97
631 |  | 553476598 | Dvířka revizní do SDK 600x600 mm,tl.12,5 mm, dle tab. Z05 |  | kus | 1 | 0
|  |  | 1 |  |  | 1
632 |  | 553476595 | Dvířka revizní do SDK 400x400 mm,tl.12,5 mm, dle tab. Z06 |  | kus | 6 | 0
|  |  | 5+1 |  |  | 6
633 |  | 553476592 | Dvířka revizní do SDK 300x300 mm,tl.12,5, dle tab. Z07 |  | kus | 5 | 0
|  |  | 5 |  |  | 5
634 |  | 5534766VD | Dvířka revizní do SDK 600x600 mm, skrytá pod keram.obklad dle tab. Z08 |  | kus | 1 | 0
|  |  | 1 |  |  | 1
635 |  | 16211VD4 | Kliky k proskleným dveřím designové černé |  | kus | 26 | 0
|  |  | 7+10+9 |  |  | 26
636 |  | 54926061 | Zámek WC designový mosazný |  | kus | 5 | 0
|  |  | 5 |  |  | 5
637 |  | 549260VD | Zámek na klíč mosazný designový |  | kus | 1 | 0
|  |  | 1 |  |  | 1
638 |  | 549260VD | Zámek na klíč černý designový |  | kus | 4 | 0
|  |  | 4 |  |  | 4
639 |  | 549260VD | Zámek na klíč černý obyčejný |  | kus | 3 | 0
|  |  | 3 |  |  | 3
640 |  | 549260VD | Zámek WC černý obyčejný |  | kus | 16 | 0
|  |  | 16 |  |  | 16
641 |  | 549147VD | Panikové kování |  | kus | 2 | 0
|  |  | 2 |  |  | 2
642 |  | 7675911VDR00 | Montáž zdvojených podlah - příplatek za vytvoření stupňovité podlahy se schodišťovými stupni |  | m2 | 144.53 | 0
|  |  | 144,53 |  |  | 144.53
|  | 771 | Podlahy z dlaždic
643 |  | 771575118RT6 | Montáž podlah keram.,hladké, tmel, 60x60 cm |  | m2 | 114.37 | 0
|  |  | ;3.np;4,2+1,23+1,22+4,99+1,93 |  |  | 13.57
|  |  | ;3.np B;5,28+10,87+1,71+1,73+2,3+6,43+1,39+1,39+1,39 |  |  | 32.49
|  |  | ;2.np;6,33+1,5+7,08+3,98+1,63+1,63+9,73+1,56+1,63 |  |  | 35.07
|  |  | ;1.np;7,96+1,88+11,31+1,84+1,62+1,62+3,29+3,72 |  |  | 33.24
644 |  | 771577111RU3 | Hrana schodů z hliníkového profilu |  | m | 0 | 0
645 |  | 597610VD0 | RAKO serie Betonico - dlaždice 60x60x2 cm |  | m2 | 131.5255 | 0
|  |  | 114,37 |  |  | 114.37
|  |  | ;ztratné 15%; 17,1555 |  |  | 17.1555
646 |  | 771101121R00 | Provedení penetrace podkladu pod dlažby |  | m2 | 114.37 | 0
|  |  | 114,37 |  |  | 114.37
647 |  | 771101142R00 | Provedení hydroizol. stěrky pod dlažby dvouvrstvé |  | m2 | 114.37 | 0
|  |  | 114,37 |  |  | 114.37
648 |  | 771101147R00 | Bandáž koutů - provedení |  | m | 95 | 0
|  |  | 95 |  |  | 95
|  | 776 | Podlahy povlakové
649 |  | 776572100RV1 | Lepení povlakových podlah z pásů textilních, vč. zátěžového koberce |  | m2 | 424.56 | 0
|  |  | ;3.np;11,1+31,13+13,04+24,13+16,37+34,4+23,04+21,29+24,37 |  |  | 198.87
|  |  | ;3.np B;15,07+33,27+30,33+15,39+15,57+28,91 |  |  | 138.54
|  |  | ;2.np;27,7+16,25+18,1+25,1 |  |  | 87.15
650 |  | 776521100T00 | Lepení povlakových podlah z pásů linolea |  | m2 | 914.55 | 0
|  |  | ;3.np;64,81+48,91+10,7 |  |  | 124.42
|  |  | ;3.np B;76,95+26,36+28,2+38,87+53,77+6,42+30,64 |  |  | 261.21
|  |  | ;2.np;93,68+56,42+43,33+52,59+50,4+6,93+30,17 |  |  | 333.52
|  |  | ;1.np;34,81+7,6+144,53+4,93+3,53 |  |  | 195.4
651 |  | 776981114RU1 | Lišta hliníková podlahová krycí, povlak.podlaha, D+M dle tab. Z01,02, |  | m | 20.1 | 0
|  |  | ;Z01;10,3 |  |  | 10.3
|  |  | ;Z02;9,8 |  |  | 9.8
652 |  | 28410154 | Linoleum Marmorette LCH LPX tl. 2,5 mm, š. 2 m |  | m2 | 988.4484 | 0
|  |  | 915,23 |  |  | 915.23
|  |  | ;ztratné 8%; 73,2184 |  |  | 73.2184
653 |  | 77157711VDS8 | Podlahová lišta schodová, dle tab. Z03 |  | m | 102.6 | 0
|  |  | 92,5+5,4+2,6+2,1 |  |  | 102.6
654 |  | 7769811VD2RU1 | Dilatační lišta dvojité podlahy dle tab. Z04 |  | m | 40.8 | 0
|  |  | 16+12,4+12,4 |  |  | 40.8
|  | 781 | Obklady (keramické)
655 |  | 781210151R00 | Obkládání stěn obkl. keramickým do tmele 300x600 |  | m2 | 514.3105 | 0
|  |  | ;1.np rel;4,3*3,035-0,75*2,1*2+4,3*0,9 |  |  | 13.7705
|  |  | ;1.np obyč;2,4*(1,6*4+1,01*2+1,81*2+1,015+1,245*2+2,65*2+1,99*2+2*2)-0,75*2,1*2+3,63 |  |  | 69.66
|  |  | ;1.np m rel.;2,4*(1,835+1,785+2,96+1+0,9+1,1+3) |  |  | 30.192
|  |  | ;1.np m ob;2,4*(0,41+1,125+1,61+1,125) |  |  | 10.248
|  |  | ;2.np a 3.np rel;9,4+27,2+5,9+4,6+16,7 |  |  | 63.8
|  |  | ;2. a 3.np obyč;49,6+81,7+64,7+65,6+63,3 |  |  | 324.9
|  |  | 1,74 |  |  | 1.74
656 |  | 597813748 | Obkládačka 30x60 Rako Betonica šedá |  | m2 | 461.357 | 0
|  |  | 401,18 |  |  | 401.18
|  |  | ;ztratné 15%; 60,177 |  |  | 60.177
657 |  | 597813749 | Obkládačka 30x60 světle šedá reliéfní rýhovaná |  | m2 | 138.3795 | 0
|  |  | 120,33 |  |  | 120.33
|  |  | ;ztratné 15%; 18,0495 |  |  | 18.0495
658 |  | 781111111R00 | Řezání obkladaček diamantovým kotoučem |  | m | 492 | 0
|  |  | 2,4*(38+33+21+27+22+6+25+33) |  |  | 492
659 |  | 781111116R00 | Otvor v obkladačce diamant.korunkou prům.do 90 mm |  | kus | 35 | 0
|  |  | 35 |  |  | 35
660 |  | 781111115R00 | Otvor v obkladačce diamant.korunkou prům.do 30 mm |  | kus | 25 | 0
|  |  | 25 |  |  | 25
661 |  | 781111112RT1 | Řezání hran 45° - kamenický řez (jolly) |  | m | 54.9 | 0
|  |  | 2,4*4+3*2+1,5*4+3+1*4+1*2+3*2+2,4+2,4*3+1,5*2+2,7+3 |  |  | 54.9
662 |  | 781111121R00 | Montáž lišt mezi stěrkou a obkladem |  | m | 6.7 | 0
|  |  | 4,3+2,4 |  |  | 6.7
663 |  | 553418VD | Lišta ukončovací mezi stěrkou a obkladem |  | kus | 4 | 0
|  |  | 4 |  |  | 4
|  | 783 | Nátěry
664 | SO1 | 7838931VDR00 | Nátěr betonových sloupů transparentní, uzavírací dle skladby konstr. |  | m2 | 55 | 0
|  |  | 55 |  |  | 55
|  | 784 | Malby
665 |  | 784111101R00 | Penetrace podkladu nátěrem 1 x |  | m2 | 1594.6316 | 0
|  |  | 1594,63155 |  |  | 1594.6316
666 |  | 784115712R00 | Malba na sádrokarton i omítky, barva dle výkresů, převážně bílá, bez penetrace, 2 x |  | m2 | 1594.6316 | 0
|  |  | ;1.np;7,96+1,88+1,84+1,62+1,62+3,29+3,72 |  |  | 21.93
|  |  | ;2.np;6,33+1,5+7,08+3,98+1,63+1,63+9,73+1,56+1,63 |  |  | 35.07
|  |  | ;3.np A;5,84+4,2+1,23+1,22+4,99+1,93 |  |  | 19.41
|  |  | ;3.np B;5,28+10,87+1,71+1,73+2,3+6,43+1,39+1,39+1,39 |  |  | 32.49
|  |  | ;př.3.np;3,63*(1,755+0,67+1+2+1,7+0,1+0,665+4,025+4,5+0,6*4) |  |  | 68.2985
|  |  | 3,63*(4,715+3,32+3,32+3,3+1,775+4+4+1,755+3,25+3,025+6,255+3,025+0,87*2+1,1*2+0,9*2+3,025+3,3+3,025) |  |  | 206.2929
|  |  | ;3.28;3,63*(2,085*2+3,52*2) |  |  | 40.6923
|  |  | ;3.30,31,32,33;3,63*(2,85+0,6+0,6+1,845+5,05+3,92*2+6,85+3,125+3,08) |  |  | 115.5792
|  |  | ;3.npA 3.02,06,07,08;3,63*(1,02*4+9,5*2+9+2*3,7+2,88+3,195+3,65*2+1,5+6,915*2+3,235*2) |  |  | 270.9977
|  |  | ;3.09,10,11,12;3,63*(5,255+2,485+4,625+3,12+5,255*3+6+2,255) |  |  | 143.4032
|  |  | ;3.13,14,15;3,63*(3,735+5,59*2+0,6*4+3,9+3,5) |  |  | 89.7155
|  |  | ;2.np stěny, 2.11-2.15;3,65*(11,015+4+4+5,025+4,365+3,475+3,13+3,5*2) |  |  | 153.3365
|  |  | ;2.07,06;3,63*(2,25+0,88+2,425+1,85+2,25+1,71+0,725+0,6*3+3,005+2,55+3,005+3,32+0,6*2+21+5,5+2,755) |  |  | 204.0967
|  |  | ;2.01;3,63*2,97*2 |  |  | 21.5622
|  |  | ;1.np 1.01,04;3,93*(2,65+0,5+3+2,035+7,545+0,65+2,06*2+3,3*2) |  |  | 106.503
|  |  | ;1.06,07;3,95*(2,21*2+2,71*2+1,67*4) |  |  | 65.254
|  | 788 | Ostatní výrobky
667 |  | 551490VD | Stojan na odpadkové pytle 60 l dle tab. 01/Os |  | kus | 6 | 0
|  |  | 6 |  |  | 6
668 |  | 551490VD | Koš odpadkový protipožární z ocel. plechu dle tab. 02/Os |  | kus | 3 | 0
|  |  | 3 |  |  | 3
669 |  | 551490VD1 | Koš odpadkový pro umístění do nábytku 40 l, dle tab. 03/Os |  | kus | 8 | 0
|  |  | 8 |  |  | 8
670 |  | 449841VD | Přístroj hasicí práškový 21A dle tab,10/Os |  | kus | 9 | 0
|  |  | 9 |  |  | 9
671 |  | 449841VD | Skříňka pro hasící přístroj z plechu 595/260/210 mm dle tab. 11/Os |  | kus | 7 | 0
|  |  | 7 |  |  | 7
672 |  | 449841VD | Přístroj hasicí 113B CO2 dle tab. 12/Os |  | kus | 2 | 0
|  |  | 2 |  |  | 2
673 |  | 4498520VD | Označení umístění hasícího přístroje, piktogram dle tab. 13/Os |  | kus | 2 | 0
|  |  | 2 |  |  | 2
674 |  | 611400VD | Roleta bílá screenová na řetízkové ovládání mezi kanceláře 5000/3300 mm dle tab. 21/Os |  | kus | 15 | 0
|  |  | 14+1 |  |  | 15
675 |  | 611400VD | Roleta bílá screenová na řetíz.ovládání 700/3300 mm dle tab.22/Os |  | kus | 2 | 0
|  |  | 2 |  |  | 2
676 |  | 611400VD | Roleta bílá screenová na řetíz.ovl. dle tab. 23/Os, 2700/2300 mm |  | kus | 5 | 0
|  |  | 5 |  |  | 5
677 |  | 611400VD4 | Roleta screenová na řetízk.ovl. dle tab. 24/Os, 2000/2500 mm |  | kus | 6 | 0
|  |  | 6 |  |  | 6
678 |  | 611400VD5 | Roleta screenová na řetízk.ovl. dle tab,25/Os 2300/2300 mm |  | kus | 12 | 0
|  |  | 12 |  |  | 12
679 |  | 611400VD6 | Roleta bílá screenová na řetíz.ovl. 4000/2500 dle tab. 26/Os |  | kus | 1 | 0
|  |  | 1 |  |  | 1
680 |  | 611400VD1 | Závěsy bílé průhledné, manuál.ovl. dle tab. 27/Os, výška 3 m s kolejnič., je třeba připočítat m na řasení látky |  | m | 46.2 | 0
|  |  | 5+5+6,9+8,3+9,5+11,5 |  |  | 46.2
681 |  | 611400VD2 | Závěsy v barvě obkladů výška 3 m zatemň. dle tab. 28/Os, je třeba připočítat m na řasení látky |  | m | 7 | 0
|  |  | 5+2 |  |  | 7
682 |  | 611400VD3 | Závěsy zatemň. v barvě obkladů, výška 3700 mm dle tab. 29/Os, je třeba připočítat m na řasení látky |  | m | 6 | 0
|  |  | 6 |  |  | 6
683 |  | 611400VD4 | Dvojkolejnice pro závěsy černá dle tab. 30/Os |  | m | 74.9 | 0
|  |  | 7,7+16+7,5+6,9+8,3+9,5+19 |  |  | 74.9
684 |  | 7866111VDR00 | Montáž a osazování ostatních výrobků |  | soub | 1 | 0
|  |  | 1 |  |  | 1
|  | 789 | Zařizovací předměty- kuchyněk
685 |  | 538863VD | Prodejní automat (jídlo,nápoje) dle tab. 01/Zt |  | kus | 1 | 0
|  |  | 1 |  |  | 1
686 |  | 538863VD | Nápojový automat (káva, instant.nápoje) dle tab. 02/Zt |  | kus | 1 | 0
|  |  | 1 |  |  | 1
687 |  | 542358VD | Vestavná lednice podpultová dle tab, 03/Zt |  | kus | 2 | 0
|  |  | 2 |  |  | 2
688 |  | 542358VD | Vestavná lednice s mrazákem dle tab. 04/Zt |  | kus | 4 | 0
|  |  | 4 |  |  | 4
689 |  | 538863VD | Vestavná myčka nádobí š. 450 mm dle tab. 05/Zt |  | kus | 3 | 0
|  |  | 3 |  |  | 3
690 |  | 53886VD1 | Vestavná myčka š. 600 mm dle tab. 06/Zt |  | kus | 3 | 0
|  |  | 3 |  |  | 3
691 |  | 552307VD | Dřez nerez do modulu 450 mm, 352/400 mm důle tab. 07/Zt |  | kus | 4 | 0
|  |  | 4 |  |  | 4
692 |  | 552307VD | Nerezový dřez do modulu 600 mm 512/412 mm, dle tab. 08/Zt |  | kus | 2 | 0
|  |  | 2 |  |  | 2
693 |  | 538867VD | Kávovar vestavný 550/470/450 mm, dle tab. 09/Zt |  | kus | 3 | 0
|  |  | 3 |  |  | 3
694 |  | 538211VD | Vestavná mikrovlnná trouba 594/317/382 mm dle tab. 10/Zt |  | kus | 3 | 0
|  |  | 3 |  |  | 3
695 |  | 7253109VDR00 | Montáž a zprovoznění zařízení kuchyněk |  | soub | 1 | 0
|  |  | 1 |  |  | 1
|  | 94 | Lešení a stavební výtahy
696 |  | 941955002T00 | Lešení lehké pomocné, výška podlahy do 1,9 m |  | m2 | 1058 | 0
|  |  | ;podhledy SDK;108 |  |  | 108
|  |  | ;ostatní podhledy;950 |  |  | 950
|  | H01 | Budovy občanské výstavby
697 |  | 998012023R00 | Přesun hmot pro budovy monolitické výšky do 24 m |  | t | 65.8566 | 0
|  |  | 62,572+1,2317+0,3813+1,6716 |  |  | 65.8566
|  | H714 | Izolace akustické a protiotřesová opatření
698 |  | 998714103R00 | Přesun hmot pro akustická opatření, výšky do 24 m |  | t | 13.5664 | 0
|  |  | 13,5664 |  |  | 13.5664
|  | H72 | Zdravotně technické instalace
699 |  | 998728103R00 | Přesun hmot pro vzduchotechniku, výšky do 24 m |  | t | 4.5 | 0
|  |  | 4,5 |  |  | 4.5
|  | H721 | Vnitřní kanalizace
700 |  | 998721103R00 | Přesun hmot pro vnitřní kanalizaci, výšky do 24 m |  | t | 2.522 | 0
|  |  | 2,522 |  |  | 2.522
|  | H722 | Vnitřní vodovod
701 |  | 998722103R00 | Přesun hmot pro vnitřní vodovod, výšky do 24 m |  | t | 3.5355 | 0
|  |  | 3,5355 |  |  | 3.5355
|  | H725 | Zařizovací předměty
702 |  | 998725103R00 | Přesun hmot pro zařizovací předměty, výšky do 24 m |  | t | 1.3695 | 0
|  |  | 1,3695 |  |  | 1.3695
|  | H726 | Instalační prefabrikáty
703 |  | 998726123R00 | Přesun hmot pro předstěnové systémy, výšky do 24 m |  | t | 0.2594 | 0
|  |  | 0,2594 |  |  | 0.2594
|  | H731 | Kotelny
704 |  | 998731102R00 | Přesun hmot pro kotelny, výšky do 12 m |  | t | 2.8 | 0
|  |  | 2,8 |  |  | 2.8
|  | H732 | Strojovny
705 |  | 998732102R00 | Přesun hmot pro strojovny, výšky do 12 m |  | t | 1.7 | 0
|  |  | 1,7 |  |  | 1.7
|  | H766 | Konstrukce truhlářské
706 |  | 998766103R00 | Přesun hmot pro truhlářské konstr., výšky do 24 m |  | t | 24.1959 | 0
|  |  | 2,5128+1,6831+5+15 |  |  | 24.1959
|  | H767 | Konstrukce doplňkové stavební (zámečnické)
707 |  | 998767103R00 | Přesun hmot pro zámečnické konstr., výšky do 24 m |  | t | 42.2511 | 0
|  |  | 42,2511 |  |  | 42.2511
|  | H771 | Podlahy z dlaždic
708 |  | 998771103R00 | Přesun hmot pro podlahy z dlaždic, výšky do 24 m |  | t | 6.8183 | 0
|  |  | 6,8183 |  |  | 6.8183
|  | H775 | Podlahy vlysové a parketové
709 |  | 998775103R00 | Přesun hmot pro podlahy vlysové, výšky do 24 m |  | t | 4.1025 | 0
|  |  | 4,1025 |  |  | 4.1025
|  | H781 | Obklady (keramické)
710 |  | 998781103R00 | Přesun hmot pro obklady keramické, výšky do 24 m |  | t | 11.6769 | 0
|  |  | 11,6769 |  |  | 11.6769
|  | H99 | Ostatní přesuny hmot
711 |  | 999281111R00 | Přesun hmot pro opravy a údržbu do výšky 25 m |  | t | 0 | 0
|  | M | Montážní přirážky
712 |  | 12IM | Zařízení staveniště nabídka neobsahuje dodávkou stavby. |  | kpl | 1 | 0
|  | M211 | Elektromontáže - silnoproud D+M komplet - nájemce
713 |  | 210191IM | Rozvaděč R_N1.4 - viz schéma rozvaděče a kabelová listina - nájemce |  | kpl | 1 | 0
714 |  | 210192IM | Rozvaděč R_N2.3 - viz schéma rozvaděče a kabelová listina - nájemce |  | kpl | 1 | 0
715 |  | 210193IM | Rozvaděč R_N2.4 - viz schéma rozvaděče a kabelová listina - nájemce |  | kpl | 1 | 0
716 |  | 210194IM | Rozvaděč R_N3.1 - viz schéma rozvaděče a kabelová listina - nájemce |  | kpl | 1 | 0
717 |  | 210195IM | Rozvaděč R_N3.3 - viz schéma rozvaděče a kabelová listina - nájemce |  | kpl | 1 | 0
718 |  | 210196IM | Rozvaděč R_N3.4 - viz schéma rozvaděče a kabelová listina - nájemce |  | kpl | 1 | 0
719 |  | 2101137IM | Vypínač jednopólový (řaz. 1), 10A/250V, kompletní, IP20 |  | ks | 21 | 0
720 |  | 2101138IM | Přepínač (řaz. 5), 10A/250V, kompletní, IP20 |  | ks | 28 | 0
721 |  | 2101139IM | Přepínač jednopólový střídavý (řaz. 6), 10A/250V, kompletní, IP20 |  | ks | 20 | 0
722 |  | 2101140IM | Přepínač dvojpólový střídavý (řaz. 6+6), 10A/250V, kompletní, IP20 |  | ks | 8 | 0
723 |  | 2101141IM | Tlačítko (řaz 1/0, 10A/250V, kompletní, IP20 |  | ks | 33 | 0
724 |  | 21011143IM | Zásuvka jednonásobná, s clonkami, 16A/250V, kompletní, IP20 |  | ks | 138 | 0
725 |  | 21011144IM | Zásuvka jednonásobná, 16A/250V, kompletní, IP20, na povrch |  | ks | 10 | 0
726 |  | 21011145IM | Zásuvka jednonásobná do podlahy, 16A/250V |  | ks | 11 | 0
727 |  | 21011146IM | Zásuvka jednonásobná, 32A/400V, kompletní |  | ks | 12 | 0
728 |  | 2101149IM | Zapojení zásuvky jednonásobné, 16A/250V, v nábytku |  | ks | 112 | 0
729 |  | 2101150IM | Vývod ukončený na svorkovnici, nebo zařízení 230V 1f |  | ks | 49 | 0
730 |  | 2108051IM | CYKY-J 5x6 |  | m | 234 | 0
731 |  | 2108052IM | CYKY-J 3x2,5 |  | m | 2480 | 0
|  |  | 2480 |  |  | 2480
732 |  | 2108053IM | CYKY-J 5x1,5 |  | m | 644 | 0
733 |  | 2108054IM | CYKY-J 3x1,5 |  | m | 4457 | 0
734 |  | 2108055IM | CYKY-O 3x1,5 |  | m | 852 | 0
735 |  | 2108056IM | PRAFlaDur-J 3x1,5 |  | m | 990 | 0
736 |  | 2108057IM | CYA 6 ZŽ |  | m | 468 | 0
737 |  | 2108058IM | CYA 4 ZŽ |  | m | 652 | 0
738 |  | 21001159IM | Kabelový žlab 100x60 vč. tvarovek a upevňovacího materiálu |  | m | 162 | 0
739 |  | 21001160IM | Kabelový žlab 150x60 vč. tvarovek a upevňovacího materiálu |  | m | 160 | 0
740 |  | 21001161IM | Chránička pr.40mm bez příslušenství |  | m | 350 | 0
741 |  | 21001162IM | Chránička pr.24mm bez příslušenství |  | m | 220 | 0
742 |  | 21001163IM | Trubka elektroinstalační do průměru 25, včetně uchycení |  | m | 860 | 0
743 |  | 21001164IM | Trubka elektroinstalační do průměru 32, včetně uchycení |  | m | 650 | 0
744 |  | 21000165IM | Kabelové příchytky |  | KPL | 1 | 0
745 |  | 21000166IM | Kabelové příchytky se zachování funkčnosti |  | ks | 1960 | 0
746 |  | 21000177IM | Dokumentace skutečného provedení stavby zachycující skutečný stav po kompletních montážích a zkouškách, s vyznačením polohy a přístupnosti prvků vyžad |  | kpl | 1 | 0
747 |  | 21000182IM | Doplnění kabeláže pro el pisoáry a umyvadla bez dodávek napájecích zdrojů |  | kpl | 1 | 0
|  | M212 | Elektromontáže silnoproud D+M komplet - pronajímatel
748 |  | 210201IM | Designové svítidlo Lamberts&Fils Dot Line Suspension, provedení Brass/Brass, délka 183 cm - pronajímatel |  | ks | 18 | 0
749 |  | 210202IM | Designové svítidlo, kruhové lineární, svěšené, mosaz, d=1500mm - pronajímatel |  | ks | 1 | 0
750 |  | 210203IM | Svetlo NZ2 - Svítidlo LED nouzové přisazené - corridor - pronajímatel |  | ks | 12 | 0
751 |  | 210204IM | Svetlo NZ5 - Svítidlo LED nouzové přisazené - antipanika - pronajímatel |  | ks | 29 | 0
752 |  | 210205IM | Svetlo NZ8 - Svítidlo LED nouzové vestavné - antipanika - pronajímatel |  | ks | 10 | 0
753 |  | 210206IM | Svetlo NP1 - Svítidlo LED nouzové - piktogram nástěnný - pronajímatel |  | ks | 26 | 0
754 |  | 210207IM | Svetlo NP3 - Svítidlo LED nouzové - piktogram stropní - pronajímatel |  | ks | 19 | 0
755 |  | 210208IM | Lipo80 05-500I-15GGE/840, W - pronajímatel |  | ks | 5 | 0
756 |  | 210209IM | Lipo80-S 05S-200I-30GGE/840, W - pronajímatel |  | ks | 31 | 0
757 |  | 2102010IM | 2xkoncovka - kov, 3pól.svorkovnice, průchodka; Lipo80/Lina80 Linear accs. 00-20100, W - pronajímatel |  | ks | 31 | 0
758 |  | 2102011IM | vodič 3x0,75 2000mm Linear accs. 00-00352, K, pronajímatel |  | ks | 31 | 0
759 |  | 2102012IM | kalíšek stropní 80x80x32mm Linear accs. 00-00370, W - pronajímatel |  | ks | 31 | 0
760 |  | 2102013IM | lankový závěs 2000mm -1 ks Linear accs. 00-00300, N - pronajímatel |  | ks | 62 | 0
761 |  | 2102014IM | Shift 26-200F-10GDE/930, W - pronajímatel |  | ks | 21 | 0
762 |  | 2102015IM | Shift 26-200W-10GGE/930, W - pronajímatel |  | ks | 11 | 0
763 |  | 2102016IM | Lipo80 05-500B-25GHE/840, W - pronajímatel |  | ks | 16 | 0
764 |  | 2102017IM | Lipo80 05-500I-15GGE/840, W - pronajímatel |  | ks | 2 | 0
765 |  | 2102018IM | Lipo80-S 05S-200I-30GGE/840, W - pronajímatel |  | ks | 6 | 0
766 |  | 2102019IM | 2xkoncovka - kov, 3pól.svorkovnice, průchodka; Lipo80/Lina80 Linear accs. 00-20100, W - pronajímatel |  | ks | 6 | 0
767 |  | 2102020IM | vodič 3x0,75 2000mm Linear accs. 00-00352, K - pronajímatel |  | ks | 6 | 0
768 |  | 2102021IM | kalíšek stropní 80x80x32mm Linear accs. 00-00370, W - pronajímatel |  | ks | 6 | 0
769 |  | 2102022IM | lankový závěs 2000mm -1 ks Linear accs. 00-00300, N - pronajímatel |  | ks | 12 | 0
770 |  | 2102023IM | Lipo80 05-500I-40GGE/840, W - pronajímatel |  | ks | 7 | 0
771 |  | 2102024IM | Shift 26-200F-10GDE/930, W - pronajímatel |  | ks | 20 | 0
772 |  | 2102025IM | Shift 26-200W-10GGE/930, W - pronajímatel |  | ks | 50 | 0
773 |  | 2102026IM | Lipo80 05-500B-25GHE/840, W - pronajímatel |  | ks | 6 | 0
774 |  | 2102027IM | Lipo80 05-500I-10GGE/840, W - pronajímatel |  | ks | 4 | 0
775 |  | 2102028IM | Lipo80-S 05S-200I-30GGE/840, W - pronajímatel |  | ks | 24 | 0
776 |  | 2102029IM | 2xkoncovka - kov, 3pól.svorkovnice, průchodka; Lipo80/Lina80 Linear accs. 00-20100, W - pronajímatel |  | ks | 24 | 0
777 |  | 2102030IM | vodič 3x0,75 2000mm Linear accs. 00-00352, K - pronajímatel |  | ks | 24 | 0
778 |  | 2102031IM | kalíšek stropní 80x80x32mm Linear accs. 00-00370, W - pronajímatel |  | ks | 24 | 0
779 |  | 2102032IM | lankový závěs 2000mm -1 ks Linear accs. 00-00300, N |  | ks | 48 | 0
780 |  | 2102033IM | Lipo80 05-500I-40GGE/840, W |  | ks | 6 | 0
781 |  | 2102034IM | Shift 26-200F-10GDE/930, W |  | ks | 23 | 0
782 |  | 2102035IM | Shift 26-200W-10GGE/930, W |  | ks | 110 | 0
783 |  | 2102036IM | Shift 26-500W-10GGE/930, W |  | ks | 14 | 0
784 |  | 2101142IM | Čidlo pohybu 360° |  | ks | 33 | 0
785 |  | 21011147IM | Zásuvka jednonásobná do podlahové krabice, 16A/250V, kompletní, IP20 |  | ks | 284 | 0
786 |  | 2101148IM | Podlahová krabice 9 modulů |  | ks | 113 | 0
787 |  | 21000167IM | Požární ucpávky prostupů instalací zkrz požárně dělící konstrukce, s požární odolností odpovídající odolnosti konstrukce |  | kpl | 1 | 0
788 |  | 21000169IM | Sádra stavební |  | kpl | 1 | 0
789 |  | 21000170IM | Vruty , svorky, drobný materiál |  | kpl | 1 | 0
790 |  | 21000171IM | Pomocné práce a materiál |  | kpl | 1 | 0
791 |  | 21000172IM | Doprava - doprava všech součástí na staveniště, po staveništi včetně zdvihací techniky |  | kpl | 1 | 0
792 |  | 21000173IM | Kordinace a součinnost se stav.dozorem |  | kpl | 1 | 0
793 |  | 21000174IM | Komplexní zkoušky,zkušební provoz |  | kpl | 1 | 0
794 |  | 21000175IM | Měření intenzity osvětlení |  | kpl | 1 | 0
795 |  | 21000176IM | Dodavatelská dokumentace, manuály, datové listy, vč. protokolů o továrních zkouškách a zkouškách na místě |  | kpl | 1 | 0
796 |  | 21000178IM | Výchozí revize elektrického zařízení dle ČSN |  | kpl | 1 | 0
797 |  | 21000179IM | Nastavení CBS |  | kpl | 1 | 0
798 |  | 21000180IM | Teoretické a praktické zaškolení obsluhy |  | kpl | 1 | 0
799 |  | 21000181IM | Zednické práce sekání,průrazy, zazdění drážek a prostupů vč. materiálu |  | kpl | 1 | 0
|  | M22 | Montáže sdělovací a zabezpečovací techniky, D+M slaboproudých rozv. komplet
800 |  | 2221101IM | Datový 19" rozvaděč 800x800mm výška 42U, 2 páry 19" posuvných vertikálních lišt, dveře s pákovým univerzálním zámkem a bezpečnostním sklem (EN 12150-1 |  | ks | 4 | 0
801 |  | 2221102IM | 19" ventilační jednotka, 6 ventilátorů, montáž do horního rámu rozvaděče, teplotní rozpětí -10°C – 55°C, termostat s rozpětím 0°C – 60°C součástí dodá |  | ks | 4 | 0
802 |  | 2221103IM | 19“ rozvodný panel 1U; 8 x zásuvka podle ČSN, max. 16 A; kabel 3 x 1,5 mm, 2 m + zástrčka univerzál CZ-DE max. 16 A; RAL 9005 |  | ks | 4 | 0
803 |  | 2221104IM | 19" optická vana s výsuvnou policí uzavíratelná klapkami 1U |  | ks | 7 | 0
804 |  | 2221105IM | Čelo optické vany 1U pro 16SC simplex/LC duplex/E2000 BK s montážními otvory v2, barva černá |  | ks | 7 | 0
805 |  | 2221106IM | Pigtail 9/125 LCapc SM OS 1,5m |  | ks | 84 | 0
806 |  | 2221107IM | Adaptér LC SM OS duplex |  | ks | 84 | 0
807 |  | 2221108IM | Ochrana sváru Solarix 2.2 x 60mm SXOS-60 |  | ks | 84 | 0
808 |  | 2221109IM | Optická kazeta pro 24 svárů bez ochran sváru |  | ks | 5 | 0
809 |  | 2221110IM | Záslepka SC duplexní do čela optické vany |  | ks | 84 | 0
810 |  | 2221111IM | Patch panel Solarix 24 x RJ45 CAT6 UTP s vyvazovací lištou černý 1U |  | ks | 13 | 0
811 |  | 2221112IM | Vertikální vyvazovací panel 42U |  | ks | 8 | 0
812 |  | 2221113IM | 19" vyvazovací panel 1U oboustranný, plast. oka 40x50 mm |  | ks | 20 | 0
813 |  | 2221114IM | Datová zásuvka 2xRJ45, Cat 6A, do zdi, včetně instal. krabice, rámečku, meřícího protokolu a příslušenství |  | ks | 11 | 0
814 |  | 2221115IM | Datová zásuvka 1xRJ45, Cat 6A, na/do zdi, včetně instal. krabice, rámečku, meřícího protokolu a příslušenství |  | ks | 28 | 0
815 |  | 2221116IM | Datová zásuvka 1xRJ45, Cat 6A, do podlahové krabice, včetně meřícího protokolu a příslušenství |  | ks | 155 | 0
816 |  | 2221117IM | Datový vývod UTP cat 6A |  | ks | 9 | 0
817 |  | 2221118IM | Digitální IP telefon |  | ks | 1 | 0
818 |  | 2221119IM | Audio interkom - tablo - komplet, nerez antivandal provedení vč. instalační krabice |  | ks | 8 | 0
819 |  | 2221120IM | Konektorování optické sváry, pigtaily vč. Měření |  | kpl | 1 | 0
820 |  | 2221121IM | Patch kabel optický propojovací |  | kpl | 1 | 0
821 |  | 2221122IM | Patch kabel UTP cat.6A-2m-5m |  | kpl | 1 | 0
822 |  | 2221123IM | Instalační kabel UTP cat. 6A, LSOH |  | m | 8808 | 0
823 |  | 2221124IM | Optický kabel single moded 12vl 9/125, LSOH |  | m | 142 | 0
824 |  | 2221125IM | Tlustostěnná mikrotrubička 12/10 , LSOH, pro zafouknutí optického kabelu nájemců vč. značení a vyvázání do žlabů |  | m | 150 | 0
825 |  | 2221126IM | Elektroinstalační trubka ohebná, průměr 20-32mm, vč. spojek, příchytek |  | m | 2500 | 0
826 |  | 2221127IM | Elektroinstalační trubka pevná, ptůměr 20-30mm, vč. spojek, kolen, příchytek |  | m | 1500 | 0
827 |  | 2221128IM | Kabelová příchytky |  | kpl | 1 | 0
828 |  | 2221129IM | Oživení systému |  | kpl | 1 | 0
829 |  | 2221130IM | Kabelová lávka se žlabem 100x45 vč. tvarovek a upevňovacího materiálu |  | m | 184 | 0
830 |  | 2221131IM | Kabelová lávka se žlabem 200x45 vč. tvarovek a upevňovacího materiálu |  | m | 72 | 0
831 |  | 2221132IM | Prováděcí dokumentace dle Vyhlášky č. 499/2006 Sb. - nechat odsouhlasit investorem před realizací dodávkou GP, arch |  | kpl | 1 | 0
832 |  | 2221133IM | Dodavatelská dokumentace (manuály, certifikáty, výrobní dokumentace...) |  | kpl | 1 | 0
833 |  | 2221134IM | Dokumentace skutečného provedení stavby v rozsahu prováděcí dokumentace - 4x vytištěno + elektronická verze |  | kpl | 1 | 0
834 |  | 2221135IM | Proměření metalické kabeláže dle zásad ČSN EN 50346, včetně měřícího protokolu digitálně |  | kpl | 1 | 0
835 |  | 2221136IM | Měření optické kabeláže - vlákno, včetně měřícího protokolu digitálně |  | kpl | 1 | 0
836 |  | 2221137IM | Propojení, montáž, oživení, revize, měření, protokoly, školení obsluhy, přípomocné práce, vrtání, řezání |  | kpl | 1 | 0
837 |  | 2221138IM | Drobný elektroinstalační a spojovací materiál, pomocné upevňovací konstrukce, pásky, příchytky, konektory, svorkovnice |  | kpl | 1 | 0
838 |  | 2221139IM | Montážní pěna |  | kpl | 1 | 0
839 |  | 2221140IM | Protipožární ucpávky |  | kpl | 1 | 0
840 |  | 2221141IM | Značení tras, vč. kabelových štítků |  | kpl | 1 | 0
841 |  | 2221142IM | Individuální zkoušky |  | kpl | 1 | 0
842 |  | 2221143IM | Koordinační funkční zkoušky |  | kpl | 1 | 0
843 |  | 2221144IM | Komplexní zkoušky |  | kpl | 1 | 0
844 |  | 2221145IM | Uvedení do provozu |  | kpl | 1 | 0
845 |  | 2221146IM | Zaškolení obsluhy a údržby |  | kpl | 1 | 0
846 |  | 2221147IM | Návody a manuály |  | kpl | 1 | 0
847 |  | 2221148IM | PPV /přidružené pracovní výkony/ |  | kpl | 1 | 0
848 |  | 2221149IM | Mimostaveništní doprava |  | kpl | 1 | 0
|  | M22071 | Zabezpečovací systémy D+M komplet bezpečnostní systémy
849 |  | 22071008IM | Zabezpečovací ústřednA GALAXY DIMENSION , 264 zón, 32 podsystémů v kovovém kovový boxu s transformátorem |  | ks | 1 | 0
850 |  | 22071007IM | Dotyková LCD klávesnice |  | ks | 1 | 0
851 |  | 22071006IM | LCD klávesnice |  | ks | 5 | 0
852 |  | 22071005IM | Signalizační tablo v krytu 16 LED |  | ks | 1 | 0
853 |  | 22071004IM | Koncentrátor 8 zón, 4PGM v krytu plast |  | ks | 16 | 0
854 |  | 22071003IM | Modul pro integraci Galaxy do SW nadstaveb |  | ks | 1 | 0
855 |  | 22071002IM | Volitelný plug-in modul TCPIP (XPORT) do integračního interface GXYSMART. |  | ks | 1 | 0
856 |  | 22071001IM | Magnetický kontakt plastový, polarizovaný, 4 drát |  | ks | 5 | 0
857 |  | 2207101IM | Magnetický kontakt plastový, polarizovaný, 4 drát |  | ks | 13 | 0
858 |  | 220710200IM | Speciální PIR detektor s charakteristikou vertikální záclony |  | ks | 19 | 0
859 |  | 220710300IM | Dual PIR senzor + MW senzor, antimasking |  | ks | 13 | 0
860 |  | 220710400IM | Dual stropní PIR+ MW s infra-antimaskingem |  | ks | 34 | 0
861 |  | 220710500IM | Detektor rozbití skla |  | ks | 27 | 0
862 |  | 220710600IM | Krabice se zařezávacími svorkami, pomocnými propojkami a tamper kontaktem |  | ks | 24 | 0
863 |  | 220710700IM | Krabice se svorkami, pomocnými propojkami a tamper kontaktem |  | ks | 11 | 0
864 |  | 220710800IM | Siréna vnitřní |  | ks | 6 | 0
865 |  | 220710900IM | Zdroj posilový 12V/10A 40 Ah |  | ks | 1 | 0
866 |  | 220711000IM | Akumulátor 12V/17Ah, bezúdržbový |  | ks | 1 | 0
867 |  | 220711100IM | Akumulátor YUASA AKU 12V/38 Ah |  | ks | 1 | 0
868 |  | 220711200IM | INTEGRACE Integrační modul |  | m | 1 | 0
869 |  | 220711300IM | Moduly cat.5E do patch panelu |  | ks | 1 | 0
870 |  | 220711400IM | E Kabel FTP 4x2x0,55 cat.5E LSOH sběrrnice |  | m | 300 | 0
871 |  | 220711500IM | P Kabel bezhalegenový, 2x2,5 |  | m | 200 | 0
872 |  | 220711600IM | S Kabel FTP 4x2x0,55 LSOH |  | m | 1815 | 0
873 |  | 2207117IM | Server ACS |  | ks | 1 | 0
874 |  | 220711800IM | 4 dveřové jednotky KT400-EU (vcetne boxu a zdroje na 230V a aku) |  | ks | 10 | 0
875 |  | 220711900IM | Bezpečnostní software EntraPass |  | ks | 1 | 0
876 |  | 220712000IM | Bezpečnostní software EntraPass |  | ks | 1 | 0
877 |  | 220712100IM | Bezpečnostní software EntraPass |  | ks | 1 | 0
878 |  | 220712200IM | Napájecí zálohované zdroje pro zámky 24V/5A 2xAKU,18Ah |  | ks | 2 | 0
879 |  | 220712300IM | Akumulátor 12V/18Ah |  | ks | 4 | 0
880 |  | 220712400IM | Čtečka karet HID Signo (úzké) |  | ks | 32 | 0
881 |  | 220712500IM | Čtečka karet HID Signo s klávesnicí |  | ks | 4 | 0
882 |  | 220712600IM | Nízkoodběrový elektrický OTVÍRAČ speciální pro skleněné dveře bez rámu s mikrospínačem |  | ks | 18 | 0
883 |  | 220712700IM | Nízkoodběrový elektrický OTVÍRAČ s mikrospínačem do rámu |  | ks | 10 | 0
884 |  | 220712800IM | Montážní lišta pro elektrické otvírače |  | ks | 10 | 0
885 |  | 220712900IM | EB-12 Odchodové tlačítko - úzké |  | ks | 28 | 0
886 |  | 220713000IM | Elektromechanický samozamykací zámek |  | ks | 8 | 0
887 |  | 220713100IM | Bezpečnostní kování klika x klika, 9mm dělený čtyřhran |  | ks | 8 | 0
888 |  | 220713200IM | Kabel s konektorem, délka 10m |  | ks | 8 | 0
889 |  | 220713300IM | Kabelová průchodka kovová zadlabávací |  | ks | 8 | 0
890 |  | 220713400IM | Protiplech pro zámky ABLOY, DIN |  | ks | 8 | 0
891 |  | 220713500IM | Nouzové odblokovací tlačítko zelené, dvojtý NC/NO kontakt, povrchová montáž |  | ks | 5 | 0
892 |  | 220713600IM | Siréna vnitřní |  | ks | 2 | 0
893 |  | 220713700IM | A, B Kabel FTP 4x2x0,55 bezhalogenový |  | m | 2660 | 0
894 |  | 220713800IM | Z kabel Napájecí 2x1,5 B2ca s1d1a1 |  | m | 40 | 0
895 |  | 220713900IM | R Napájecí kabel2x2,5 B2ca s1d1a1 |  | ks | 80 | 0
896 |  | 220714000IM | Propojovací krabice |  | ks | 36 | 0
897 |  | 220714100IM | Moduly cat.5E do patch panelu |  | ks | 1 | 0
898 |  | 2207142IM | IP KAMERA (2,8MM) - 2MPIX IP DOME KAMERA, IR 30M , PoE |  | ks | 16 | 0
899 |  | 220714300IM | IP KAMERA (4MM) - 2MPIX IP DOME KAMERA, IR 30M , PoE |  | ks | 5 | 0
900 |  | 220714400IM | Síťový rekordér NVR Exacg Vision professional |  | ks | 1 | 0
901 |  | 220714500IM | WMS Licence pro kamery |  | ks | 13 | 0
902 |  | 220714600IM | HDD 6TB |  | ks | 2 | 0
903 |  | 220714700IM | K Kabel UTP 4x2x0,55 LSOH bezhalogenový cat.5E batva modrá |  | m | 720 | 0
904 |  | 220714800IM | PoE switch 24 x GbE PoE RJ-45 portů 4 x GbE combo (RJ-45/SFP) porty |  | ks | 1 | 0
905 |  | 220714900IM | Moduly cat.5E do patch panelu |  | ks | 24 | 0
906 |  | 2207150IM | Rack 600x600 42 U |  | ks | 1 | 0
907 |  | 220715100IM | Ventil. jednotka 4poz., |  | ks | 1 | 0
908 |  | 220715200IM | Rozváděcí modul 5x 220V s přepěťovou ochranou 1U |  | ks | 1 | 0
909 |  | 220715300IM | PatchPanel modulární pro moduly RJ45 celokovový 48port/1U s vyvazovací lištou BEZ MODULŮ |  | ks | 1 | 0
910 |  | 220715400IM | Moduly cat.5E do patch panelu |  | ks | 22 | 0
911 |  | 220715500IM | Moduly cat. 6A do patch panelu |  | ks | 2 | 0
912 |  | 220715600IM | Záslepka místo modulu |  | ks | 22 | 0
913 |  | 220715700IM | Vyvazovací panel 1U |  | ks | 4 | 0
914 |  | 220715800IM | Polička do racku |  | ks | 1 | 0
915 |  | 220715900IM | D kabel UTP datový cat.6A |  | m | 150 | 0
916 |  | 220716000IM | Datový patch kabel UTP cat.5e 1m |  | ks | 24 | 0
917 |  | 220716100IM | Datový patch kabel UTP cat.6A 2m |  | ks | 4 | 0
918 |  | 220716200IM | Zásuvka 2xRJ45 cat.6a nestíněná |  | ks | 1 | 0
919 |  | 220716300IM | Konektor RJ45 cat.5E nestíněný |  | ks | 21 | 0
920 |  | 220716400IM | 19" optický rozvaděč, 12 portů SC simplex, |  | ks | 2 | 0
921 |  | 220716500IM | SC/APC Optický pigtail 09/125 |  | ks | 24 | 0
922 |  | 220716600IM | Mikrotrubička nehořlavá |  | m | 30 | 0
923 |  | 220716700IM | Optický patch panel SC/ACP-SC/ACP 2m |  | ks | 6 | 0
924 |  | 220716800IM | OK Optický mikrokabel SM 12vl. |  | m | 125 | 0
925 |  | 220716900IM | Pracovní stanice PC |  | ks | 1 | 0
926 |  | 220717000IM | LCD 24" |  | ks | 2 | 0
927 |  | 220717100IM | Switch 10 GB |  | ks | 1 | 0
928 |  | 220717200IM | SFP+ optický modul, Cisco kompatibilní |  | ks | 2 | 0
929 |  | 220717300IM | UPS 3000VA/3000 W |  | ks | 1 | 0
930 |  | 2207174IM | Žlab plný neděrovaný 50/125 |  | m | 60 | 0
931 |  | 220717500IM | Žlab plný neděrovaný 50/62 |  | m | 150 | 0
932 |  | 220717600IM | Nástřik žlabu na bílo |  | m | 210 | 0
933 |  | 220717700IM | Víko žlabu 50/125 |  | m | 60 | 0
934 |  | 220717800IM | Víko žlabu 50/62 |  | m | 150 | 0
935 |  | 220717900IM | Trubka PVC ohebnáSUPERMONOFLEX 1225 (25/18,3mm) |  | m | 600 | 0
936 |  | 220718000IM | Trubka PVC ohebnáSUPERMONOFLEX 1232 (25/24,3mm) |  | m | 200 | 0
937 |  | 220718100IM | Příchytka trubky DSA 20-25 |  | ks | 600 | 0
938 |  | 220718200IM | Příchytka trubky DSA 25-32 |  | ks | 490 | 0
939 |  | 220718300IM | Požární ucpávky EI 60´ |  | m/2 | 1.55 | 0
|  | M22089 | MaR dodávka a montáž, komplet dle rozpisu
940 |  | 220891IM | IRC BOX - Plastová skříň Zdroj pro IRC regulátory kompletní výbava vč. rozjištění, kabeláže, svorek, atd |  | kus | 23 | 0
941 |  | 220892IM | Volně programovatelný regulátor: IRC, FC Bus a SA Bus |  | kus | 23 | 0
942 |  | 220893IM | Multifunkční prostorový ovladač IRC pro řízení teploty, čidlo prostorové teploty, nastavování teploty +/-, komunikace s IRC regulátorem |  | kus | 31 | 0
943 |  | 220894IM | Prostorový snímač koncentrace CO2, komunikace s IRC regulátorem |  | kus | 6 | 0
944 |  | 220895IM | Teplotní snímač prostorový, 0/+40 °C, IP54 |  | kus | 2 | 0
945 |  | 220896IM | Dodávka a připojení ventilů radiátorů (ventil s pohonem 24V) |  | kus | 48 | 0
946 |  | 220897IM | Servopohon 10Nm, 24 V, IP54 |  | kus | 6 | 0
947 |  | 220898IM | Připojení ventilů chlazení FCU (ventil s pohonem 230V dodávkou chlazení) |  | kus | 22 | 0
948 |  | 220899IM | Připojení ventilů vytápění FCU (ventil s pohonem 230V dodávkou vytápění) |  | kus | 4 | 0
949 |  | 2208910IM | Připojení ventilátorů FCU |  | kus | 45 | 0
950 |  | 2208911IM | Regulační klapka VAV 24V - dodávka a zabudování dodávkou VZT (MAR jen napájí) |  | kus | 12 | 0
951 |  | 2208912IM | Okenní kontakt - připojení |  | kus | 30 | 0
952 |  | 2202813IM | Kabel B2cas1d0 1x2x0,8 |  | m | 1450 | 0
953 |  | 2202814IM | Kabel B2cas1d0 2x2x0,8 |  | m | 850 | 0
954 |  | 2202815IM | Kabel 1-CYKY-J 3x1,5mm2 |  | m | 550 | 0
955 |  | 2202816IM | Kabel 1-CYKY-J 5x1,5mm2 |  | m | 500 | 0
956 |  | 2202817IM | Oceloplechový žlab 62/50mm, galvanizovaný, včetně víka a příslušenství pro montáž ( konzole pro montáž na stěnu, spojky, nosníky,šrouby, úchyty, závě |  | m | 50 | 0
957 |  | 2202818IM | Instalační trubka PVC, prům 16-32mm, pevná, vč. příchytek a montážního příslušenství |  | m | 150 | 0
958 |  | 2202819IM | Instalační trubka PVC, prům 16-32mm, ohebná, vč. příchytek a montážního příslušenství |  | m | 200 | 0
959 |  | 2202820IM | Ocelové nosné konstrukce |  | kpl | 1 | 0
960 |  | 2202821IM | Značení koncových zařízení a tras v trvanlivém systémovém provedení |  | kpl | 1 | 0
961 |  | 2202822IM | Ukončení veškeré výše uvedené kabeláže, vč. popisků na obou koncích |  | kpl | 1 | 0
962 |  | 2202823IM | Požární ucpávky |  | kpl | 1 | 0
963 |  | 2202824IM | Vodotěsné a prachotěsné ucpávky kabelových prostupů |  | kpl | 1 | 0
964 |  | 2202625IM | Instalační a přístrojové krabice, drobný montážní materiál |  | kpl | 1 | 0
965 |  | 2202826IM | Montáž, kompletace |  | kpl | 1 | 0
966 |  | 2202827IM | Stavební přípomocné práce, stavební připravenost |  | kpl | 1 | 0
967 |  | 2202828IM | Kalibrace čidel, nastavení offsetu, předávací protokoly pro jednotlivá čidla |  | kpl | 1 | 0
968 |  | 2202829IM | Pomocné ocelové konstrukce |  | kpl | 1 | 0
969 |  | 2202830IM | Hmoždinky, hřebíky, nástroje, sádra, šrouby, vruty, atd. |  | kpl | 1 | 0
970 |  | 2202831IM | Drobný nespecifikovaný a montážní materiál |  | kpl | 1 | 0
971 |  | 2202832IM | Dokumentace pro provedení stavby |  | kpl | 1 | 0
972 |  | 2202833IM | Dodavatelská a dílenská dokumentace |  | kpl | 1 | 0
973 |  | 2202834IM | Dokumentace skutečného provedení |  | kpl | 1 | 0
974 |  | 2202835IM | Stavební manažer a stavební dozor |  | kpl | 1 | 0
975 |  | 2202836IM | Autorský dozor |  | kpl | 1 | 0
976 |  | 2202837IM | Provozní zkoušky |  | kpl | 1 | 0
977 |  | 2202838IM | Výchozí revize elektro |  | kpl | 1 | 0
978 |  | 2202839IM | Software pro DDC a PLC regulátory |  | kpl | 1 | 0
979 |  | 2202840IM | Oživení systému |  | kpl | 1 | 0
980 |  | 2202841IM | Manuál řídících algoritmů |  | kpl | 1 | 0
981 |  | 2202842IM | Zaučení obsluhy |  | kpl | 1 | 0
Poznámka:

## Krycí list rozpočtu
Krycí list nabídky
Název stavby: |  | Návrh interiérového řešení paláce Dunaj, kanceláře ČAK |  | Objednatel: | Česká advokát. komora, Národní 118/16, Praha 1 |  | IČO/DIČ: | 66000777/
Druh stavby: |  | Kanceláře ČAK |  | Projektant: | Sdružení proj. Ateliér 4+MÓD architekti, |  | IČO/DIČ:
Lokalita: |  | Národní 10, Praha 1, 1. až 3.NP |  | Zhotovitel: |  |  | IČO/DIČ:
Začátek výstavby: |  |  |  | Konec výstavby: |  |  | Položek: | 1000
JKSO: |  | 8016122 |  | Zpracoval: | Ing. Petr FILIP - autor.osoba ČKAIT |  | Datum: | 2022-11-04
Rozpočtové náklady v Kč
A | Základní rozpočtové náklady |  | B | Doplňkové náklady |  | C | Náklady na umístění stavby (NUS)
HSV | Dodávky | 0 | Práce přesčas |  | 0 | Zařízení staveniště |  | 0
| Montáž | 0 | Bez pevné podl. |  | 0 | Mimostav. doprava |  | 0
PSV | Dodávky | 0 | Kulturní památka |  | 0 | Územní vlivy |  | 0
| Montáž | 0 |  |  |  | Provozní vlivy |  | 0
"M" | Dodávky | 0 |  |  |  | Ostatní |  | 0
| Montáž | 0 |  |  |  | NUS z rozpočtu |  | 0
Ostatní materiál |  | 0
Přesun hmot a sutí |  | 0
ZRN celkem |  | 0 | DN celkem |  | 0 | NUS celkem |  | 0
|  |  | DN celkem z obj. |  | 0 | NUS celkem z obj. |  | 0
[6 empty] | ORN celkem |  | 0
[6 empty] | ORN celkem z obj. |  | 0
Základ 0% |  | 0
Základ 15% |  | 0 | DPH 15% |  | 0 | Celkem bez DPH |  | 0
Základ 21% |  | 0 | DPH 21% |  | 0 | Celkem včetně DPH |  | 0
Projektant |  |  | Objednatel |  |  | Zhotovitel
Datum, razítko a podpis |  |  | Datum, razítko a podpis |  |  | Datum, razítko a podpis
Poznámka: